## с 11.06.2013
№ п/п | Код | Наименование | Краткая техническая характеристика | Цена за 1 шт. | Группа АВС*
1 | Светильники
2 | Общественные
3 |  | ЛВО04 PRS Т5
4 | 1070214031 | ЛВО04-2х14-031 PRS HF | IP20, расс. призматический ПММА, ЭПРА А2, cosφ=0,96, под Т5 | 901 | С
5 | 1070214041 | ЛВО04-2х14-041 PRS RA | IP20, расс. призматический ПММА, ЭПРА А1, cosφ=0,96, под Т5 | 2549 | С
6 | 1070228031 | ЛВО04-2х28-031 PRS HF | IP20, расс. призматический ПММА, ЭПРА А2, cosφ=0,96, под Т5 | 1534 | С
7 | 1070228041 | ЛВО04-2х28-041 PRS RA | IP20, расс. призматический ПММА, ЭПРА А1, cosφ=0,96, под Т5 | 2521 | С
8 | 1070414031 | ЛВО04-4х14-031 PRS HF | IP20, расс. призматический ПММА, ЭПРА А2, cosφ=0,96, под Т5 | 1123 | С
9 | 1070414041 | ЛВО04-4х14-041 PRS RA | IP20, расс. призматический ПММА, ЭПРА А1, cosφ=0,96, под Т5 | 2751 | С
10 | 1070414081 | ЛВО04-4х14-031 PRS HF БАП | IP20, расс. призматический ПММА, ЭПРА А2, cosφ=0,96, БАП, под Т5 | 3113 | С
11 | 1070414091 | ЛВО04-4х14-041 PRS RA БАП | IP20, расс. призматический ПММА, ЭПРА А1, cosφ=0,96, БАП, под Т5 | 4946 | С
12 | 1070428031 | ЛВО04-4х28-031 PRS HF | IP20, расс. призматический ПММА, ЭПРА А2, cosφ=0,96, под Т5 | 3003 | С
13 | 1070428041 | ЛВО04-4х28-041 PRS RA | IP20, расс. призматический ПММА, ЭПРА А1, cosφ=0,96, под Т5 | 5733 | С
14 |  | ЛВО04 PRS Т8
15 | 1070218011 | ЛВО04-2х18-011 PRS | IP20, расс. призматический ПММА, ЭПРА А3, cosφ=0,96 | 646 | С
16 | 1070218021 | ЛВО04-2х18-021 PRS | IP20, расс. призматический ПММА, ЭмПРА, cosφ=0,85 | 675 | С
17 | 1070218031 | ЛВО04-2х18-031 PRS HF | IP20, расс. призматический ПММА, ЭПРА А2, cosφ=0,96 | 901 | С
18 | 1070218041 | ЛВО04-2х18-041 PRS RA | IP20, расс. призматический ПММА, ЭПРА А1, cosφ=0,96 | 2549 | С
19 | 1070236011 | ЛВО04-2х36-011 PRS | IP20, расс. призматический ПММА, ЭПРА А3, cosφ=0,96 | 839 | С
20 | 1070236021 | ЛВО04-2х36-021 PRS | IP20, расс. призматический ПММА, ЭмПРА, cosφ=0,85 | 1025 | С
21 | 1070236031 | ЛВО04-2х36-031 PRS HF | IP20, расс. призматический ПММА, ЭПРА А2, cosφ=0,96 | 1534 | С
22 | 1070236041 | ЛВО04-2х36-041 PRS RA | IP20, расс. призматический ПММА, ЭПРА А1, cosφ=0,96 | 2521 | С
23 | 1070236061 | ЛВО04-2х36-011 PRS БАП | IP20, расс. призматический ПММА, ЭПРА А3, cosφ=0,96, БАП | 3034 | С
24 | 1070236071 | ЛВО04-2х36-021 PRS БАП | IP20, расс. призматический ПММА, ЭмПРА, cosφ=0,85, БАП | 2533 | С
25 | 1070236081 | ЛВО04-2х36-031 PRS HF БАП | IP20, расс. призматический ПММА, ЭПРА А2, cosφ=0,96, БАП | 3523 | С
26 | 1070236091 | ЛВО04-2х36-041 PRS RA БАП | IP20, расс. призматический ПММА, ЭПРА А1, cosφ=0,96, БАП | 4716 | С
27 | 1070418011 | ЛВО04-4х18-011 PRS | IP20, расс. призматический ПММА, ЭПРА А3, cosφ=0,96 | 805 | С
28 | 1070418021 | ЛВО04-4х18-021 PRS | IP20, расс. призматический ПММА, ЭмПРА, cosφ=0,85 | 914 | С
29 | 1070418031 | ЛВО04-4х18-031 PRS HF | IP20, расс. призматический ПММА, ЭПРА А2, cosφ=0,96 | 1123 | С
30 | 1070418041 | ЛВО04-4х18-041 PRS RA | IP20, расс. призматический ПММА, ЭПРА А1, cosφ=0,96 | 2751 | С
31 | 1070418061 | ЛВО04-4х18-011 PRS БАП | IP20, расс. призматический ПММА, ЭПРА А3, cosφ=0,96, БАП | 3000 | С
32 | 1070418071 | ЛВО04-4х18-021 PRS БАП | IP20, расс. призматический ПММА, ЭмПРА, cosφ=0,85, БАП | 2904 | С
33 | 1070418081 | ЛВО04-4х18-031 PRS HF БАП | IP20, расс. призматический ПММА, ЭПРА А2, cosφ=0,96, БАП | 3113 | С
34 | 1070418091 | ЛВО04-4х18-041 PRS RA БАП | IP20, расс. призматический ПММА, ЭПРА А1, cosφ=0,96, БАП | 4946 | С
35 | 1070436011 | ЛВО04-4х36-011 PRS | IP20, расс. призматический ПММА, ЭПРА А3, cosφ=0,96 | 2415 | С
36 | 1070436021 | ЛВО04-4х36-021 PRS | IP20, расс. призматический ПММА, ЭмПРА, cosφ=0,85 | 2171 | С
37 | 1070436031 | ЛВО04-4х36-031 PRS HF | IP20, расс. призматический ПММА, ЭПРА А2, cosφ=0,96 | 3003 | С
38 | 1070436041 | ЛВО04-4х36-041 PRS RA | IP20, расс. призматический ПММА, ЭПРА А1, cosφ=0,96 | 5733 | С
39 | 1070436061 | ЛВО04-4х36-011 PRS БАП | IP20, расс. призматический ПММА, ЭПРА А3, cosφ=0,96, БАП | 4610 | С
40 | 1070436071 | ЛВО04-4х36-021 PRS БАП | IP20, расс. призматический ПММА, ЭмПРА, cosφ=0,85, БАП | 4366 | С
41 | 1070436081 | ЛВО04-4х36-031 PRS HF БАП | IP20, расс. призматический ПММА, ЭПРА А2, cosφ=0,96, БАП | 4992 | С
42 | 1070436091 | ЛВО04-4х36-041 PRS RA БАП | IP20, расс. призматический ПММА, ЭПРА А1, cosφ=0,96, БАП | 7928 | С
43 |  | ЛВО05 OPL Т5
44 | 1072214031 | ЛВО05-2х14-031 OPL HF | IP20, расс. опал. из ПММА, ЭПРА А2, cosφ=0,96, под Т5 | 901 | С
45 | 1072214041 | ЛВО05-2х14-041 OPL RA | IP20, расс. опал. из ПММА, ЭПРА А1, cosφ=0,96, под Т5 | 2549 | С
46 | 1072228031 | ЛВО05-2х28-031 OPL HF | IP20, расс. опал. из ПММА, ЭПРА А2, cosφ=0,96, под Т5 | 1533 | С
47 | 1072228041 | ЛВО05-2х28-041 OPL RA | IP20, расс. опал. из ПММА, ЭПРА А1, cosφ=0,96, под Т5 | 2449 | С
48 | 1072414031 | ЛВО05-4х14-031 OPL HF | IP20, расс. опал. из ПММА, ЭПРА А2, cosφ=0,96, под Т5 | 1123 | С
49 | 1072414041 | ЛВО05-4х14-041 OPL RA | IP20, расс. опал. из ПММА, ЭПРА А1, cosφ=0,96, под Т5 | 2751 | С
50 | 1072414081 | ЛВО05-4х14-031 OPL HF БАП | IP20, расс. опал. из ПММА, ЭПРА А2, cosφ=0,96, БАП, под Т5 | 3113 | С
51 | 1072414091 | ЛВО05-4х14-041 OPL RA БАП | IP20, расс. опал. из ПММА, ЭПРА А1, cosφ=0,96, БАП, под Т5 | 4740 | С
52 | 1072428031 | ЛВО05-4х28-031 OPL HF | IP20, расс. опал. из ПММА, ЭПРА А2, cosφ=0,96, под Т5 | 3059 | С
53 | 1072428041 | ЛВО05-4х28-041 OPL RA | IP20, расс. опал. из ПММА, ЭПРА А1, cosφ=0,96, под Т5 | 5840 | С
54 |  | ЛВО05 OPL Т8
55 | 1072218011 | ЛВО05-2х18-011 OPL | IP20, расс. опал. из ПММА, ЭПРА А3, cosφ=0,96 | 646 | С
56 | 1072218021 | ЛВО05-2х18-021 OPL | IP20, расс. опал. из ПММА, ЭмПРА, cosφ=0,85 | 675 | С
57 | 1072218031 | ЛВО05-2х18-031 OPL HF | IP20, расс. опал. из ПММА, ЭПРА А2, cosφ=0,96 | 901 | С
58 | 1072218041 | ЛВО05-2х18-041 OPL RA | IP20, расс. опал. из ПММА, ЭПРА А1, cosφ=0,96 | 2549 | С
59 | 1072236011 | ЛВО05-2х36-011 OPL | IP20, расс. опал. из ПММА, ЭПРА А3, cosφ=0,96 | 839 | С
60 | 1072236021 | ЛВО05-2х36-021 OPL | IP20, расс. опал. из ПММА, ЭмПРА, cosφ=0,85 | 1176 | С
61 | 1072236031 | ЛВО05-2х36-031 OPL HF | IP20, расс. опал. из ПММА, ЭПРА А2, cosφ=0,96 | 1533 | С
62 | 1072236041 | ЛВО05-2х36-041 OPL RA | IP20, расс. опал. из ПММА, ЭПРА А1, cosφ=0,96 | 2449 | С
63 | 1072236061 | ЛВО05-2х36-011 OPL БАП | IP20, расс. опал. из ПММА, ЭПРА А3, cosφ=0,96, БАП | 3034 | С
64 | 1072236071 | ЛВО05-2х36-021 OPL БАП | IP20, расс. опал. из ПММА, ЭмПРА, cosφ=0,85, БАП | 3166 | С
65 | 1072236081 | ЛВО05-2х36-031 OPL HF БАП | IP20, расс. опал. из ПММА, ЭПРА А2, cosφ=0,96, БАП | 3523 | С
66 | 1072236091 | ЛВО05-2х36-041 OPL RA БАП | IP20, расс. опал. из ПММА, ЭПРА А1, cosφ=0,96, БАП | 4644 | С
67 | 1072418011 | ЛВО05-4х18-011 OPL | IP20, расс. опал. из ПММА, ЭПРА А3, cosφ=0,96 | 805 | С
68 | 1072418021 | ЛВО05-4x18-021 OPL | IP20, расс. опал. из ПММА, ЭмПРА, cosφ=0,85 | 914 | С
69 | 1072418031 | ЛВО05-4x18-031 OPL HF | IP20, расс. опал. из ПММА, ЭПРА А2, cosφ=0,96 | 1123 | С
70 | 1072418041 | ЛВО05-4х18-041 OPL RA | IP20, расс. опал. из ПММА, ЭПРА А1, cosφ=0,96 | 2751 | С
71 | 1072418061 | ЛВО05-4х18-011 OPL БАП | IP20, расс. опал. из ПММА, ЭПРА А3, cosφ=0,96, БАП | 3000 | С
72 | 1072418071 | ЛВО05-4x18-021 OPL БАП | IP20, расс. опал. из ПММА, ЭмПРА, cosφ=0,85, БАП | 2904 | С
73 | 1072418081 | ЛВО05-4x18-031 OPL HF БАП | IP20, расс. опал. из ПММА, ЭПРА А2, cosφ=0,96, БАП | 3113 | С
74 | 1072418091 | ЛВО05-4х18-041 OPL RA БАП | IP20, расс. опал. из ПММА, ЭПРА А1, cosφ=0,96, БАП | 4740 | С
75 | 1072436011 | ЛВО05-4х36-011 OPL | IP20, расс. опал. из ПММА, ЭПРА А3, cosφ=0,96 | 2415 | С
76 | 1072436021 | ЛВО05-4х36-021 OPL | IP20, расс. опал. из ПММА, ЭмПРА, cosφ=0,85 | 2171 | С
77 | 1072436031 | ЛВО05-4х36-031 OPL HF | IP20, расс. опал. из ПММА, ЭПРА А2, cosφ=0,96 | 3059 | С
78 | 1072436041 | ЛВО05-4х36-041 OPL RA | IP20, расс. опал. из ПММА, ЭПРА А1, cosφ=0,96 | 5840 | С
79 | 1072436061 | ЛВО05-4х36-011 OPL БАП | IP20, расс. опал. из ПММА, ЭПРА А3, cosφ=0,96, БАП | 4610 | С
80 | 1072436071 | ЛВО05-4х36-021 OPL БАП | IP20, расс. опал. из ПММА, ЭмПРА, cosφ=0,85, БАП | 4160 | С
81 | 1072436081 | ЛВО05-4х36-031 OPL HF БАП | IP20, расс. опал. из ПММА, ЭПРА А2, cosφ=0,96, БАП | 5254 | С
82 | 1072436091 | ЛВО05-4х36-041 OPL RA БАП | IP20, расс. опал. из ПММА, ЭПРА А1, cosφ=0,96, БАП | 8035 | С
83 |  | ЛВО06 BPR Т5
84 | 1074214031 | ЛВО06-2х14-031 BPR HF | IP20, двойная парабол. решетка , ЭПРА А2, cosφ=0,96, под Т5 | 1866 | C
85 | 1074214041 | ЛВО06-2х14-041 BPR RA | IP20, двойная парабол. решетка , ЭПРА А1, cosφ=0,96, под Т5 | 2881 | C
86 | 1074228031 | ЛВО06-2х28-031 BPR HF | IP20, двойная парабол. решетка , ЭПРА А2, cosφ=0,96, под Т5 | 2901 | C
87 | 1074228041 | ЛВО06-2х28-041 BPR RA | IP20, двойная парабол. решетка , ЭПРА А1, cosφ=0,96, под Т5 | 4046 | C
88 | 1074414031 | ЛВО06-4х14-031 BPR HF | IP20, двойная парабол. решетка , ЭПРА А2, cosφ=0,96, под Т5 | 2634 | C
89 | 1074414041 | ЛВО06-4х14-041 BPR RA | IP20, двойная парабол. решетка , ЭПРА А1, cosφ=0,96, под Т5 | 3965 | C
90 | 1074414081 | ЛВО06-4х14-031 BPR HF БАП | IP20, двойная парабол. решетка , ЭПРА А2, cosφ=0,96, БАП, под Т5 | 4624 | C
91 | 1074414091 | ЛВО06-4х14-041 BPR RA БАП | IP20, двойная парабол. решетка , ЭПРА А1, cosφ=0,96, БАП, под Т5 | 5955 | C
92 | 1074428031 | ЛВО06-4х28-031 BPR HF | IP20, двойная парабол. решетка , ЭПРА А2, cosφ=0,96, под Т5 | 5610 | C
93 | 1074428041 | ЛВО06-4х28-041 BPR RA | IP20, двойная парабол. решетка , ЭПРА А1, cosφ=0,96, под Т5 | 7161 | C
94 |  | ЛВО06 BPR Т8
95 | 1074218021 | ЛВО06-2х18-021 BPR | IP20, двойная парабол. решетка , ЭмПРА, cosφ=0,85 | 1383 | C
96 | 1074218031 | ЛВО06-2х18-031 BPR HF | IP20, двойная парабол. решетка , ЭПРА А2, cosφ=0,96 | 1866 | C
97 | 1074218041 | ЛВО06-2х18-041 BPR RA | IP20, двойная парабол. решетка , ЭПРА А1, cosφ=0,96 | 2881 | C
98 | 1074236021 | ЛВО06-2х36-021 BPR | IP20, двойная парабол. решетка , ЭмПРА, cosφ=0,85 | 2346 | C
99 | 1074236031 | ЛВО06-2х36-031 BPR HF | IP20, двойная парабол. решетка , ЭПРА А2, cosφ=0,96 | 2901 | C
100 | 1074236041 | ЛВО06-2х36-041 BPR RA | IP20, двойная парабол. решетка , ЭПРА А1, cosφ=0,96 | 4046 | C
101 | 1074236071 | ЛВО06-2х36-021 BPR БАП | IP20, двойная парабол. решетка , ЭмПРА, cosφ=0,85, БАП | 4541 | C
102 | 1074236081 | ЛВО06-2х36-031 BPR HF БАП | IP20, двойная парабол. решетка , ЭПРА А2, cosφ=0,96, БАП | 4891 | C
103 | 1074236091 | ЛВО06-2х36-041 BPR RA БАП | IP20, двойная парабол. решетка , ЭПРА А1, cosφ=0,96, БАП | 6241 | C
104 | 1074418021 | ЛВО06-4х18-021 BPR | IP20, двойная парабол. решетка , ЭмПРА, cosφ=0,85 | 2323 | C
105 | 1074418031 | ЛВО06-4х18-031 BPR HF | IP20, двойная парабол. решетка , ЭПРА А2, cosφ=0,96 | 2634 | C
106 | 1074418041 | ЛВО06-4х18-041 BPR RA | IP20, двойная парабол. решетка , ЭПРА А1, cosφ=0,96 | 3965 | C
107 | 1074418071 | ЛВО06-4х18-021 BPR БАП | IP20, двойная парабол. решетка , ЭмПРА, cosφ=0,85, БАП | 4312 | C
108 | 1074418081 | ЛВО06-4х18-031 BPR HF БАП | IP20, двойная парабол. решетка , ЭПРА А2, cosφ=0,96, БАП | 4624 | C
109 | 1074418091 | ЛВО06-4х18-041 BPR RA БАП | IP20, двойная парабол. решетка , ЭПРА А1, cosφ=0,96, БАП | 5955 | C
110 | 1074436021 | ЛВО06-4х36-021 BPR | IP20, двойная парабол. решетка , ЭмПРА, cosφ=0,85 | 4525 | C
111 | 1074436031 | ЛВО06-4х36-031 BPR HF | IP20, двойная парабол. решетка , ЭПРА А2, cosφ=0,96 | 5610 | C
112 | 1074436041 | ЛВО06-4х36-041 BPR RA | IP20, двойная парабол. решетка , ЭПРА А1, cosφ=0,96 | 7161 | C
113 | 1074436071 | ЛВО06-4х36-021 BPR БАП | IP20, двойная парабол. решетка , ЭмПРА, cosφ=0,85, БАП | 6720 | C
114 | 1074436081 | ЛВО06-4х36-031 BPR HF БАП | IP20, двойная парабол. решетка , ЭПРА А2, cosφ=0,96, БАП | 7600 | C
115 | 1074436091 | ЛВО06-4х36-041 BPR RA БАП | IP20, двойная парабол. решетка , ЭПРА А1, cosφ=0,96, БАП | 9356 | С
116 |  | ЛВО07 PRB Т5
117 | 1076214031 | ЛВО07-2х14-031 PRB HF | IP20, парабол. решетка, ЭПРА А2, cosφ=0,96, под Т5 | 1386 | C
118 | 1076214041 | ЛВО07-2х14-041 PRB RA | IP20, парабол. решетка, ЭПРА А1, cosφ=0,96, под Т5 | 2101 | C
119 | 1076228031 | ЛВО07-2х28-031 PRB HF | IP20, парабол. решетка, ЭПРА А2, cosφ=0,96, под Т5 | 1731 | C
120 | 1076228041 | ЛВО07-2х28-041 PRB RA | IP20, парабол. решетка, ЭПРА А1, cosφ=0,96, под Т5 | 2593 | C
121 | 1076414031 | ЛВО07-4х14-031 PRB HF | IP20, парабол. решетка, ЭПРА А2, cosφ=0,96, под Т5 | 1677 | C
122 | 1076414041 | ЛВО07-4х14-041 PRB RA | IP20, парабол. решетка, ЭПРА А1, cosφ=0,96, под Т5 | 2901 | C
123 | 1076414081 | ЛВО07-4х14-031 PRB HF БАП | IP20, парабол. решетка, ЭПРА А2, cosφ=0,96, БАП, под Т5 | 3667 | C
124 | 1076414091 | ЛВО07-4х14-041 PRB RA БАП | IP20, парабол. решетка, ЭПРА А1, cosφ=0,96, БАП, под Т5 | 5096 | C
125 | 1076428031 | ЛВО07-4х28-031 PRB HF | IP20, парабол. решетка, ЭПРА А2, cosφ=0,96, под Т5 | 3390 | C
126 | 1076428041 | ЛВО07-4х28-041 PRB RA | IP20, парабол. решетка, ЭПРА А1, cosφ=0,96, под Т5 | 5490 | C
127 |  | ЛВО07 PRB Т8
128 | 1076218021 | ЛВО07-2х18-021 PRB | IP20, парабол. решетка, ЭмПРА, cosφ=0,85 | 835 | C
129 | 1076218031 | ЛВО07-2х18-031 PRB HF | IP20, парабол. решетка, ЭПРА А2, cosφ=0,96 | 1386 | C
130 | 1076218041 | ЛВО07-2х18-041 PRB RA | IP20, парабол. решетка, ЭПРА А1, cosφ=0,96 | 2101 | C
131 | 1076236021 | ЛВО07-2х36-021 PRB | IP20, парабол. решетка, ЭмПРА, cosφ=0,85 | 1262 | C
132 | 1076236031 | ЛВО07-2х36-031 PRB HF | IP20, парабол. решетка, ЭПРА А2, cosφ=0,96 | 1731 | C
133 | 1076236041 | ЛВО07-2х36-041 PRB RA | IP20, парабол. решетка, ЭПРА А1, cosφ=0,96 | 2593 | C
134 | 1076236071 | ЛВО07-2х36-021 PRB БАП | IP20, парабол. решетка, ЭмПРА, cosφ=0,85, БАП | 3252 | C
135 | 1076236081 | ЛВО07-2х36-031 PRB HF БАП | IP20, парабол. решетка, ЭПРА А2, cosφ=0,96, БАП | 3721 | C
136 | 1076236091 | ЛВО07-2х36-041 PRB RA БАП | IP20, парабол. решетка, ЭПРА А1, cosφ=0,96, БАП | 4788 | C
137 | 1076418021 | ЛВО07-4х18-021 PRB | IP20, парабол. решетка, ЭмПРА, cosφ=0,85 | 1199 | C
138 | 1076418031 | ЛВО07-4х18-031 PRB HF | IP20, парабол. решетка, ЭПРА А2, cosφ=0,96 | 1677 | C
139 | 1076418041 | ЛВО07-4х18-041 PRB RA | IP20, парабол. решетка, ЭПРА А1, cosφ=0,96 | 2901 | C
140 | 1076418071 | ЛВО07-4х18-021 PRB БАП | IP20, парабол. решетка, ЭмПРА, cosφ=0,85, БАП | 3189 | C
141 | 1076418081 | ЛВО07-4х18-031 PRB HF БАП | IP20, парабол. решетка, ЭПРА А2, cosφ=0,96, БАП | 3667 | C
142 | 1076418091 | ЛВО07-4х18-041 PRB RA БАП | IP20, парабол. решетка, ЭПРА А1, cosφ=0,96, БАП | 5096 | C
143 | 1076436021 | ЛВО07-4х36-021 PRB | IP20, парабол. решетка, ЭмПРА, cosφ=0,85 | 2421 | C
144 | 1076436031 | ЛВО07-4х36-031 PRB HF | IP20, парабол. решетка, ЭПРА А2, cosφ=0,96 | 3390 | C
145 | 1076436041 | ЛВО07-4х36-041 PRB RA | IP20, парабол. решетка, ЭПРА А1, cosφ=0,96 | 5490 | C
146 | 1076436071 | ЛВО07-4х36-021 PRB БАП | IP20, парабол. решетка, ЭмПРА, cosφ=0,85, БАП | 4410 | C
147 | 1076436081 | ЛВО07-4х36-031 PRB HF БАП | IP20, парабол. решетка, ЭПРА А2, cosφ=0,96, БАП | 5380 | C
148 | 1076436091 | ЛВО07-4х36-041 PRB RA БАП | IP20, парабол. решетка, ЭПРА А1, cosφ=0,96, БАП | 7685 | C
149 |  | ЛВО09 RS Т8
150 | 1090218011 | ЛВО09-2х18-011 RS | IP20, V-обр. зерк. растр, ЭПРА А3, cosφ=0,96 | 461 | C
151 | 1090236011 | ЛВО09-2х36-011 RS | IP20, V-обр. зерк. растр, ЭПРА А3, cosφ=0,96 | 598 | C
152 | 1090236061 | ЛВО09-2х36-011 RS БАП | IP20, V-обр. зерк. растр, ЭПРА А3, cosφ=0,96, БАП | 2793 | C
153 | 1090418011 | ЛВО09-4х18-011 RS | IP20, V-обр. зерк. растр, ЭПРА А3, cosφ=0,96 | 573 | C
154 | 1090418061 | ЛВО09-4х18-011 RS БАП | IP20, V-обр. зерк. растр, ЭПРА А3, cosφ=0,96, БАП | 2768 | C
155 | 1090436011 | ЛВО09-4х36-011 RS | IP20, V-обр. зерк. растр, ЭПРА А3, cosφ=0,96 | 1893 | C
156 | 1090436061 | ЛВО09-4х36-011 RS БАП | IP20, V-обр. зерк. растр, ЭПРА А3, cosφ=0,96, БАП | 4088 | C
157 |  | ЛВО10 Rastr Т5
158 | 1110214031 | ЛВО10-2х14-031 Rastr HF | IP20, V-обр. зерк. растр, ЭПРА А2, cosφ=0,96, под Т5 | 747 | C
159 | 1110214041 | ЛВО10-2х14-041 Rastr RA | IP20, V-обр. зерк. растр, ЭПРА А1, cosφ=0,96, под Т5 | 1967 | C
160 | 1110228031 | ЛВО10-2х28-031 Rastr HF | IP20, V-обр. зерк. растр, ЭПРА А2, cosφ=0,96, под Т5 | 1246 | C
161 | 1110228041 | ЛВО10-2х28-041 Rastr RA | IP20, V-обр. зерк. растр, ЭПРА А1, cosφ=0,96, под Т5 | 2588 | C
162 | 1110414031 | ЛВО10-4х14-031 Rastr HF | IP20, V-обр. зерк. растр, ЭПРА А2, cosφ=0,96, под Т5 | 931 | C
163 | 1110414041 | ЛВО10-4х14-041 Rastr RA | IP20, V-обр. зерк. растр, ЭПРА А1, cosφ=0,96, под Т5 | 2192 | C
164 | 1110414081 | ЛВО10-4х14-031 Rastr HF БАП | IP20, V-обр. зерк. растр, ЭПРА А2, cosφ=0,96, БАП, под Т5 | 2921 | C
165 | 1110414091 | ЛВО10-4х14-041 Rastr RA БАП | IP20, V-обр. зерк. растр, ЭПРА А1, cosφ=0,96, БАП, под Т5 | 4182 | C
166 | 1110428031 | ЛВО10-4х28-031 Rastr HF | IP20, V-обр. зерк. растр, ЭПРА А2, cosφ=0,96, под Т5 | 2795 | C
167 | 1110428041 | ЛВО10-4х28-041 Rastr RA | IP20, V-обр. зерк. растр, ЭПРА А1, cosφ=0,96, под Т5 | 4431 | C
168 |  | ЛВО10 Rastr Т8
169 | 1110218011 | ЛВО10-2х18-011 Rastr | IP20, V-обр. зерк. растр, ЭПРА А3, cosφ=0,96 | 535 | В
170 | 1110218021 | ЛВО10-2х18-021 Rastr | IP20, V-обр. зерк. растр, ЭмПРА, cosφ=0,85 | 613 | В
171 | 1110218031 | ЛВО10-2х18-031 Rastr HF | IP20, V-обр. зерк. растр, ЭПРА А2, cosφ=0,96 | 747 | В
172 | 1110218041 | ЛВО10-2х18-041 Rastr RA | IP20, V-обр. зерк. растр, ЭПРА А1, cosφ=0,96 | 1967 | С
173 | 1110236011 | ЛВО10-2х36-011 Rastr | IP20, V-обр. зерк. растр, ЭПРА А3, cosφ=0,96 | 695 | В
174 | 1110236021 | ЛВО10-2х36-021 Rastr | IP20, V-обр. зерк. растр, ЭмПРА, cosφ=0,85 | 1039 | В
175 | 1110236031 | ЛВО10-2х36-031 Rastr HF | IP20, V-обр. зерк. растр, ЭПРА А2, cosφ=0,96 | 1246 | В
176 | 1110236041 | ЛВО10-2х36-041 Rastr RA | IP20, V-обр. зерк. растр, ЭПРА А1, cosφ=0,96 | 2588 | С
177 | 1110236061 | ЛВО10-2х36-011 Rastr БАП | IP20, V-обр. зерк. растр, ЭПРА А3, cosφ=0,96, БАП | 2890 | В
178 | 1110236071 | ЛВО10-2х36-021 Rastr БАП | IP20, V-обр. зерк. растр, ЭмПРА, cosφ=0,85, БАП | 3028 | В
179 | 1110236081 | ЛВО10-2х36-031 Rastr HF БАП | IP20, V-обр. зерк. растр, ЭПРА А2, cosφ=0,96, БАП | 3236 | В
180 | 1110236091 | ЛВО10-2х36-041 Rastr RA БАП | IP20, V-обр. зерк. растр, ЭПРА А1, cosφ=0,96, БАП | 4578 | С
181 | 1110418011 | ЛВО10-4х18-011 Rastr | IP20, V-обр. зерк. растр, ЭПРА А3, cosφ=0,96 | 667 | A
182 | 1110418021 | ЛВО10-4х18-021 Rastr | IP20, V-обр. зерк. растр, ЭмПРА, cosφ=0,85 | 857 | A
183 | 1110418031 | ЛВО10-4х18-031 Rastr HF | IP20, V-обр. зерк. растр, ЭПРА A2, cosφ=0,96 | 931 | A
184 | 1110418041 | ЛВО10-4х18-041 Rastr RA | IP20, V-обр. зерк. растр, ЭПРА А1, cosφ=0,96 | 2192 | С
185 | 1110418061 | ЛВО10-4х18-011 Rastr БАП | IP20, V-обр. зерк. растр, ЭПРА А3, cosφ=0,96, БАП | 2862 | В
186 | 1110418071 | ЛВО10-4х18-021 Rastr БАП | IP20, V-обр. зерк. растр , ЭмПРА, cosφ=0,85, БАП | 2846 | В
187 | 1110418081 | ЛВО10-4х18-031 Rastr HF БАП | IP20, V-обр. зерк. растр, ЭПРА A2, cosφ=0,96, БАП | 2921 | В
188 | 1110418091 | ЛВО10-4х18-041 Rastr RA БАП | IP20, V-обр. зерк. растр, ЭПРА А1, cosφ=0,96, БАП | 4182 | C
189 | 1110436011 | ЛВО10-4х36-011 Rastr | IP20, V-обр. зерк. растр, ЭПРА А3, cosφ=0,96 | 2200 | C
190 | 1110436021 | ЛВО10-4х36-021 Rastr | IP20, V-обр. зерк. растр, ЭмПРА, cosφ=0,85 | 1997 | C
191 | 1110436031 | ЛВО10-4х36-031 Rastr HF | IP20, V-обр. зерк. растр, ЭПРА А2, cosφ=0,96 | 2795 | C
192 | 1110436041 | ЛВО10-4х36-041 Rastr RA | IP20, V-обр. зерк. растр, ЭПРА А1, cosφ=0,96 | 4431 | C
193 | 1110436061 | ЛВО10-4х36-011 Rastr БАП | IP20, V-обр. зерк. растр, ЭПРА А3, cosφ=0,96, БАП | 4395 | C
194 | 1110436071 | ЛВО10-4х36-021 Rastr БАП | IP20, V-обр. зерк. растр, ЭмПРА, cosφ=0,85, БАП | 3986 | C
195 | 1110436081 | ЛВО10-4х36-031 Rastr HF БАП | IP20, V-обр. зерк. растр, ЭПРА А2, cosφ=0,96, БАП | 4785 | C
196 | 1110436091 | ЛВО10-4х36-041 Rastr RA БАП | IP20, V-обр. зерк. растр, ЭПРА А1, cosφ=0,96, БАП | 6626 | C
197 |  | ДВО10 Rastr LED
198 | 1010411004 | ДВО10-4х11-004 Rastr LED | IP20, зерк. растр, T8 G13 LED | 717 | В
199 | 1010411044 | ДВО10-4х11-004 Rastr LED с лампой Philips 840 | IP20, зерк. растр с лампой Philips MASTER LEDtube GA 600mm 11W 840 G13 | 8833 | С
200 | 1010411064 | ДВО10-4х11-004 Rastr LED с лампой Philips 865 | IP20, зерк. Растр с лампой Philips MASTER LEDtube GA 600mm 11W 865 G13 | 8833 | С
201 |  | ЛВО10 Comfort P
202 | 1010236001 | ЛВО10-2х36-001 Comfort P | IP20, отраженного света, перфор. расс., ЭмПРА, cosφ=0,85, под КЛЛ, 2G11 | 1430 | B
203 | 1010236011 | ЛВО10-2х36-011 Comfort P | IP20, отраженного света, перфор. расс., ЭПРА, cosφ=0,96, под КЛЛ, 2G11 | 1667 | С
204 |  | ЛВО10 Comfort L
205 | 1010236002 | ЛВО10-2х36-002 Comfort L | IP20, отраженного света, ЭмПРА, cosφ=0,85, под КЛЛ, 2G11 | 1430 | С
206 | 1010236012 | ЛВО10-2х36-012 Comfort L | IP20, отраженного света, ЭПРА, cosφ=0,96, под КЛЛ, 2G11 | 1667 | С
207 |  | ЛВО10 Great
208 | 1030258001 | ЛВО10-2х58-001 Great | IP20, Диффузная рассеивающая решетка, ЭмПРА, cosφ=0,85 | 4545 | С
209 | 1030258011 | ЛВО10-2х58-011 Great | IP20, Диффузная рассеивающая решетка, ЭПРА, cosφ=0,96 | 4545 | С
210 | 1030458001 | ЛВО10-4х58-001 Great | IP20, Диффузная рассеивающая решетка, ЭмПРА, cosφ=0,85 | 4661 | С
211 | 1030458011 | ЛВО10-4х58-011 Great | IP20, Диффузная рассеивающая решетка, ЭПРА, cosφ=0,96 | 4661 | С
212 | 1030458002 | ЛВО10-4х58-002 Great | IP20, расс. опал. из ПММА УФ-стоек, ЭмПРА, cosφ=0,85 | 4776 | С
213 | 1030458012 | ЛВО10-4х58-012 Great | IP20, расс. опал. из ПММА УФ-стоек, ЭПРА, cosφ=0,96 | 4776 | С
214 |  | ДВО11 Frost
215 | 1011042001 | ДВО11-42-001 Frost | IP40, LED модуль, расс. колотый лед из ПММА, 3200 лм., cosφ=0,98 | 3865 | С
216 |  | ДВО12 Prizma
217 | 1012025001 | ДВО12-25-001 Prizma | IP40, LED модуль, расс. призм. из ПММА, 2200 лм., cosφ=0,98 | 2306 | С
218 | 1012030001 | ДВО12-30-001 Prizma | IP40, LED модуль, расс. призм. из ПММА, 2500 лм., cosφ=0,98 | 2311 | C
219 | 1012030021 | ДВО12-30-021 Prizma RD | IP40, LED модуль, расс. призм. из ПММА, 2600 лм., cosφ=0,98, драйвер с управлением, DALI | 3455 | C
220 | 1012038001 | ДВО12-38-001 Prizma | IP40, LED модуль, расс. призм. из ПММА, 3200 лм., cosφ=0,98 | 2660 | C
221 | 1012038011 | ДВО12-38-011 Prizma RA | IP40, LED модуль, расс. призм. из ПММА, 3200 лм., драйвер с управлением 1-10В cosφ=0,98 | 2765 | С
222 | 1012038031 | ДВО12-38-031 Prizma NL | IP40, LED модуль, расс. призм. из ПММА, 3200 лм., +деж.режим 600лм, cosφ=0,98 | 2776 | С
223 | 1012038051 | ДВО12-38-001 Prizma БАП | IP40, LED модуль, расс. призм. из ПММА, 3200 лм., cosφ=0,98, БАП, 3ч | 5566 | С
224 | 1012045001 | ДВО12-45-001 Prizma | IP40, LED модуль, расс. призм. из ПММА, 3700 лм., cosφ=0,98 | 3093 | С
225 |  | ДВО12 Prizma Грильятто
226 | 1112025001 | ДВО12-25-001 Prizma GR | IP40, LED модуль, расс. призм. из ПММА, 2200 лм., cosφ=0,98, Грильятто | 2306 | С
227 | 1112030001 | ДВО12-30-001 Prizma GR | IP40, LED модуль, расс. призм. из ПММА, 2500 лм., cosφ=0,98, Грильятто | 2311 | С
228 | 1112038001 | ДВО12-38-001 Prizma GR | IP40, LED модуль, расс. призм. из ПММА, 3200 лм., cosφ=0,98, Грильятто | 2660 | С
229 | 1112038011 | ДВО12-38-011 Prizma RA GR | IP40, LED модуль, расс. призм. из ПММА, 3200 лм., 1-10В cosφ=0,98, Грильятто | 2765 | С
230 | 1112038031 | ДВО12-38-031 Prizma NL GR | IP40, LED модуль, расс. призм. из ПММА, 3200 лм., +деж.режим 600лм, cosφ=0,98, Грильятто | 2776 | С
231 | 1112038051 | ДВО12-38-001 Prizma БАП GR | IP40, LED модуль, расс. призм. из ПММА, 3200 лм., cosφ=0,98, БАП, 3ч, Грильятто | 5566 | С
232 | 1112045001 | ДВО12-45-001 Prizma GR | IP40, LED модуль, расс. призм. из ПММА, 3700 лм., cosφ=0,98, Грильятто | 3093 | С
233 |  | ДВО19 Ring
234 | 1061110053 | ДВО19-10-053 Ring | IP41, расс. опал. из ПММА, 600 лм., cosφ=0,98 | 1410 | C
235 |  | ДВО20 DL **
236 | 1062112043 | ДВО20-12-043 DL | IP41, расс. опал. из ПММА, 720 лм., cosφ=0,98 | 1412 | C
237 |  | ЛПО04 PRS Т5
238 | 1071228031 | ЛПО04-2х28-031 PRS HF | IP20, расс. призматический ПММА, ЭПРА А2, cosφ=0,85, под Т5 | 1513 | С
239 | 1071414031 | ЛПО04-4х14-031 PRS HF | IP20, расс. призматический ПММА, ЭПРА А2, cosφ=0,85, под Т5 | 1288 | С
240 | 1071414041 | ЛПО04-4х14-041 PRS RA | IP20, расс. призматический ПММА, ЭПРА А1, cosφ=0,96, под Т5 | 2883 | С
241 | 1071414081 | ЛПО04-4х14-031 PRS HF БАП | IP20, расс. призматический ПММА, ЭПРА А2, cosφ=0,85, БАП, под Т5 | 3278 | С
242 | 1071414091 | ЛПО04-4х14-041 PRS RA БАП | IP20, расс. призматический ПММА, ЭПРА А1, cosφ=0,96, БАП, под Т5 | 5078 | С
243 | 1071428031 | ЛПО04-4х28-031 PRS HF | IP20, расс. призматический ПММА, ЭПРА А2, cosφ=0,85, под Т5 | 3038 | С
244 | 1071428041 | ЛПО04-4х28-041 PRS RA | IP20, расс. призматический ПММА, ЭПРА А1, cosφ=0,96, под Т5 | 5138 | С
245 |  | ЛПО04 PRS Т8
246 | 1071218011 | ЛПО04-2х18-011 PRS | IP20, расс. призматический ПММА, ЭПРА А3, cosφ=0,96 | 724 | С
247 | 1071218021 | ЛПО04-2х18-021 PRS | IP20, расс. призматический ПММА, ЭмПРА, cosφ=0,85 | 770 | С
248 | 1071218031 | ЛПО04-2х18-031 PRS HF | IP20, расс. призматический ПММА, ЭПРА А2, cosφ=0,96 | 935 | С
249 | 1071218041 | ЛПО04-2х18-041 PRS RA | IP20, расс. призматический ПММА, ЭПРА А1, cosφ=0,96 | 1950 | С
250 | 1071236011 | ЛПО04-2х36-011 PRS | IP20, расс. призматический ПММА, ЭПРА А3, cosφ=0,96 | 929 | С
251 | 1071236021 | ЛПО04-2х36-021 PRS | IP20, расс. призматический ПММА, ЭмПРА, cosφ=0,85 | 1200 | С
252 | 1071236031 | ЛПО04-2х36-031 PRS HF | IP20, расс. призматический ПММА, ЭПРА А2, cosφ=0,96 | 1513 | С
253 | 1071236041 | ЛПО04-2х36-041 PRS RA | IP20, расс. призматический ПММА, ЭПРА А1, cosφ=0,96 | 2563 | С
254 | 1071236061 | ЛПО04-2х36-011 PRS БАП | IP20, расс. призматический ПММА, ЭПРА А3, cosφ=0,96, БАП | 3124 | С
255 | 1071236071 | ЛПО04-2х36-021 PRS БАП | IP20, расс. призматический ПММА, ЭмПРА, cosφ=0,85, БАП | 3189 | С
256 | 1071236081 | ЛПО04-2х36-031 PRS HF БАП | IP20, расс. призматический ПММА, ЭПРА А2, cosφ=0,96, БАП | 3503 | С
257 | 1071236091 | ЛПО04-2х36-041 PRS RA БАП | IP20, расс. призматический ПММА, ЭПРА А1, cosφ=0,96, БАП | 4758 | С
258 | 1071418011 | ЛПО04-4х18-011 PRS | IP20, расс. призматический ПММА, ЭПРА А3, cosφ=0,96 | 997 | С
259 | 1071418021 | ЛПО04-4х18-021 PRS | IP20, расс. призматический ПММА, ЭмПРА, cosφ=0,85 | 1102 | С
260 | 1071418031 | ЛПО04-4х18-031 PRS HF | IP20, расс. призматический ПММА, ЭПРА А2, cosφ=0,96 | 1288 | С
261 | 1071418041 | ЛПО04-4х18-041 PRS RA | IP20, расс. призматический ПММА, ЭПРА А1, cosφ=0,96 | 2883 | С
262 | 1071418061 | ЛПО04-4х18-011 PRS БАП | IP20, расс. призматический ПММА, ЭПРА А3, cosφ=0,96, БАП | 3192 | С
263 | 1071418071 | ЛПО04-4х18-021 PRS БАП | IP20, расс. призматический ПММА, ЭмПРА, cosφ=0,85, БАП | 3092 | С
264 | 1071418081 | ЛПО04-4х18-031 PRS HF БАП | IP20, расс. призматический ПММА, ЭПРА А2, cosφ=0,96, БАП | 3278 | С
265 | 1071418091 | ЛПО04-4х18-041 PRS RA БАП | IP20, расс. призматический ПММА, ЭПРА А1, cosφ=0,96, БАП | 5078 | С
266 | 1071436011 | ЛПО04-4х36-011 PRS | IP20, расс. призматический ПММА, ЭПРА А3, cosφ=0,96 | 2991 | С
267 | 1071436021 | ЛПО04-4х36-021 PRS | IP20, расс. призматический ПММА, ЭмПРА, cosφ=0,85 | 2425 | С
268 | 1071436031 | ЛПО04-4х36-031 PRS HF | IP20, расс. призматический ПММА, ЭПРА А2, cosφ=0,96 | 3038 | С
269 | 1071436041 | ЛПО04-4х36-041 PRS RA | IP20, расс. призматический ПММА, ЭПРА А1, cosφ=0,96 | 5138 | С
270 | 1071436061 | ЛПО04-4х36-011 PRS БАП | IP20, расс. призматический ПММА, ЭПРА А3, cosφ=0,96, БАП | 5186 | С
271 | 1071436071 | ЛПО04-4х36-021 PRS БАП | IP20, расс. призматический ПММА, ЭмПРА, cosφ=0,85, БАП | 4414 | С
272 | 1071436081 | ЛПО04-4х36-031 PRS HF БАП | IP20, расс. призматический ПММА, ЭПРА А2, cosφ=0,96, БАП | 5233 | С
273 | 1071436091 | ЛПО04-4х36-041 PRS RA БАП | IP20, расс. призматический ПММА, ЭПРА А1, cosφ=0,96, БАП | 7333 | С
274 |  | ЛПО05 OPL Т5
275 | 1073228031 | ЛПО05-2х28-031 OPL HF | IP20, расс. опал. из ПММА, ЭПРА А2, cosφ=0,96, под Т5 | 1513 | С
276 | 1073414031 | ЛПО05-4х14-031 OPL HF | IP20, расс. опал. из ПММА, ЭПРА А2, cosφ=0,96, под Т5 | 1288 | С
277 | 1073414041 | ЛПО05-4х14-041 OPL RA | IP20, расс. опал. из ПММА, ЭПРА А1, cosφ=0,96, под Т5 | 2866 | С
278 | 1073414081 | ЛПО05-4х14-031 OPL HF БАП | IP20, расс. опал. из ПММА, ЭПРА А2, cosφ=0,96, БАП, под Т5 | 3278 | С
279 | 1073414091 | ЛПО05-4х14-041 OPL RA БАП | IP20, расс. опал. из ПММА, ЭПРА А1, cosφ=0,96, БАП, под Т5 | 5061 | С
280 | 1073428031 | ЛПО05-4х28-031 OPL HF | IP20, расс. опал. из ПММА, ЭПРА А2, cosφ=0,96, под Т5 | 3100 | С
281 | 1073428041 | ЛПО05-4х28-041 OPL RA | IP20, расс. опал. из ПММА, ЭПРА А2, cosφ=0,96, под Т5 | 5200 | С
282 |  | ЛПО05 OPL Т8
283 | 1073218011 | ЛПО05-2х18-011 OPL | IP20, расс. опал. из ПММА, ЭПРА А3, cosφ=0,96 | 742 | С
284 | 1073218021 | ЛПО05-2х18-021 OPL | IP20, расс. опал. из ПММА, ЭмПРА, cosφ=0,85 | 770 | С
285 | 1073218031 | ЛПО05-2х18-031 OPL HF | IP20, расс. опал. из ПММА, ЭПРА А2, cosφ=0,96 | 935 | С
286 | 1073218041 | ЛПО05-2х18-041 OPL RA | IP20, расс. опал. из ПММА, ЭПРА А1, cosφ=0,96 | 1950 | С
287 | 1073236011 | ЛПО05-2х36-011 OPL | IP20, расс. опал. из ПММА, ЭПРА А3, cosφ=0,96 | 952 | С
288 | 1073236021 | ЛПО05-2х36-021 OPL | IP20, расс. опал. из ПММА, ЭмПРА, cosφ=0,85 | 1198 | С
289 | 1073236031 | ЛПО05-2х36-031 OPL HF | IP20, расс. опал. из ПММА, ЭПРА А2, cosφ=0,96 | 1513 | С
290 | 1073236041 | ЛПО05-2х36-041 OPL RA | IP20, расс. опал. из ПММА, ЭПРА А1, cosφ=0,96 | 2541 | С
291 | 1073236061 | ЛПО05-2х36-011 OPL БАП | IP20, расс. опал. из ПММА, ЭПРА А3, cosφ=0,96, БАП | 3147 | С
292 | 1073236071 | ЛПО05-2х36-021 OPL БАП | IP20, расс. опал. из ПММА, ЭмПРА, cosφ=0,85, БАП | 3187 | С
293 | 1073236081 | ЛПО05-2х36-031 OPL HF БАП | IP20, расс. опал. из ПММА, ЭПРА А2, cosφ=0,96, БАП | 3503 | С
294 | 1073236091 | ЛПО05-2х36-041 OPL RA БАП | IP20, расс. опал. из ПММА, ЭПРА А1, cosφ=0,96, БАП | 4531 | С
295 | 1073418011 | ЛПО05-4х18-011 OPL | IP20, расс. опал. из ПММА, ЭПРА А3, cosφ=0,96 | 1022 | С
296 | 1073418021 | ЛПО05-4х18-021 OPL | IP20, расс. опал. из ПММА, ЭмПРА, cosφ=0,85 | 1092 | С
297 | 1073418031 | ЛПО05-4х18-031 OPL HF | IP20, расс. опал. из ПММА, ЭПРА А2, cosφ=0,96 | 1288 | С
298 | 1073418041 | ЛПО05-4х18-041 OPL RA | IP20, расс. опал. из ПММА, ЭПРА А1, cosφ=0,96 | 2866 | С
299 | 1073418061 | ЛПО05-4х18-011 OPL БАП | IP20, расс. опал. из ПММА, ЭПРА А3, cosφ=0,96, БАП | 3217 | С
300 | 1073418071 | ЛПО05-4х18-021 OPL БАП | IP20, расс. опал. из ПММА, ЭмПРА, cosφ=0,85, БАП | 3082 | С
301 | 1073418081 | ЛПО05-4х18-031 OPL HF БАП | IP20, расс. опал. из ПММА, ЭПРА А2, cosφ=0,96, БАП | 3278 | С
302 | 1073418091 | ЛПО05-4х18-041 OPL RA БАП | IP20, расс. опал. из ПММА, ЭПРА А1, cosφ=0,96, БАП | 5061 | С
303 | 1073436011 | ЛПО05-4х36-011 OPL | IP20, расс. опал. из ПММА, ЭПРА А3, cosφ=0,96 | 3066 | С
304 | 1073436021 | ЛПО05-4х36-021 OPL | IP20, расс. опал. из ПММА, ЭмПРА, cosφ=0,85 | 2423 | С
305 | 1073436031 | ЛПО05-4х36-031 OPL HF | IP20, расс. опал. из ПММА, ЭПРА А2, cosφ=0,96 | 3100 | С
306 | 1073436041 | ЛПО05-4х36-041 OPL RA | IP20, расс. опал. из ПММА, ЭПРА А1, cosφ=0,96 | 5200 | С
307 | 1073436061 | ЛПО05-4х36-011 OPL БАП | IP20, расс. опал. из ПММА, ЭПРА А3, cosφ=0,96, БАП | 5261 | С
308 | 1073436071 | ЛПО05-4х36-021 OPL БАП | IP20, расс. опал. из ПММА, ЭмПРА, cosφ=0,85, БАП | 4413 | С
309 | 1073436081 | ЛПО05-4х36-031 OPL HF БАП | IP20, расс. опал. из ПММА, ЭПРА А2, cosφ=0,96, БАП | 5090 | С
310 | 1073436091 | ЛПО05-4х36-041 OPL RA БАП | IP20, расс. опал. из ПММА, ЭПРА А1, cosφ=0,96, БАП | 7395 | С
311 |  | ЛПО06 BPR Т5
312 | 1075228031 | ЛПО06-2х28-031 BPR HF | IP20, двойная парабол. решетка , ЭПРА А2, cosφ=0,96, под Т5 | 3007 | C
313 | 1075414031 | ЛПО06-4х14-031 BPR HF | IP20, двойная парабол. решетка , ЭПРА А2, cosφ=0,96, под Т5 | 2988 | C
314 | 1075414041 | ЛПО06-4х14-041 BPR RA | IP20, двойная парабол. решетка , ЭПРА А1, cosφ=0,96, под Т5 | 3984 | C
315 | 1075414081 | ЛПО06-4х14-031 BPR HF БАП | IP20, двойная парабол. решетка , ЭПРА А2, cosφ=0,96, БАП под Т5 | 4978 | C
316 | 1075414091 | ЛПО06-4х14-041 BPR RA БАП | IP20, двойная парабол. решетка , ЭПРА А1, cosφ=0,96, БАП, под Т5 | 6179 | C
317 | 1075428031 | ЛПО06-4х28-031 BPR HF | IP20, двойная парабол. решетка , ЭПРА А2, cosφ=0,96, под Т5 | 5641 | C
318 | 1075428041 | ЛПО06-4х28-041 BPR RA | IP20, двойная парабол. решетка , ЭПРА А2, cosφ=0,96, под Т5 | 7156 | C
319 |  | ЛПО06 BPR Т8
320 | 1075218021 | ЛПО06-2х18-021 BPR | IP20, двойная парабол. решетка , ЭмПРА, cosφ=0,85 | 1533 | C
321 | 1075218031 | ЛПО06-2х18-031 BPR HF | IP20, двойная парабол. решетка , ЭПРА А2, cosφ=0,96 | 1942 | C
322 | 1075218041 | ЛПО06-2х18-041 BPR RA | IP20, двойная парабол. решетка , ЭПРА А1, cosφ=0,96 | 2957 | C
323 | 1075236021 | ЛПО06-2х36-021 BPR | IP20, двойная парабол. решетка , ЭмПРА, cosφ=0,85 | 2531 | C
324 | 1075236031 | ЛПО06-2х36-031 BPR HF | IP20, двойная парабол. решетка , ЭПРА А2, cosφ=0,96 | 3007 | C
325 | 1075236041 | ЛПО06-2х36-041 BPR RA | IP20, двойная парабол. решетка , ЭПРА А1, cosφ=0,96 | 4057 | C
326 | 1075236071 | ЛПО06-2х36-021 BPR БАП | IP20, двойная парабол. решетка , ЭмПРА, cosφ=0,85, БАП | 4521 | C
327 | 1075236081 | ЛПО06-2х36-031 BPR HF БАП | IP20, двойная парабол. решетка , ЭПРА А2, cosφ=0,96, БАП | 4997 | C
328 | 1075236091 | ЛПО06-2х36-041 BPR RA БАП | IP20, двойная парабол. решетка , ЭПРА А1, cosφ=0,96, БАП | 6252 | C
329 | 1075418021 | ЛПО06-4х18-021 BPR | IP20, двойная парабол. решетка , ЭмПРА, cosφ=0,85 | 2459 | C
330 | 1075418031 | ЛПО06-4х18-031 BPR HF | IP20, двойная парабол. решетка , ЭПРА А2, cosφ=0,96 | 2988 | C
331 | 1075418041 | ЛПО06-4х18-041 BPR RA | IP20, двойная парабол. решетка , ЭПРА А1, cosφ=0,96 | 3984 | C
332 | 1075418071 | ЛПО06-4х18-021 BPR БАП | IP20, двойная парабол. решетка , ЭмПРА, cosφ=0,85, БАП | 4449 | C
333 | 1075418081 | ЛПО06-4х18-031 BPR HF БАП | IP20, двойная парабол. решетка , ЭПРА А2, cosφ=0,96, БАП | 4978 | C
334 | 1075418091 | ЛПО06-4х18-041 BPR RA БАП | IP20, двойная парабол. решетка , ЭПРА А1, cosφ=0,96, БАП | 6179 | C
335 | 1075436021 | ЛПО06-4х36-021 BPR | IP20, двойная парабол. решетка , ЭмПРА, cosφ=0,85 | 5015 | C
336 | 1075436031 | ЛПО06-4х36-031 BPR HF | IP20, двойная парабол. решетка , ЭПРА А2, cosφ=0,96 | 5641 | C
337 | 1075436041 | ЛПО06-4х36-041 BPR RA | IP20, двойная парабол. решетка , ЭПРА А1, cosφ=0,96 | 7156 | C
338 | 1075436071 | ЛПО06-4х36-021 BPR БАП | IP20, двойная парабол. решетка , ЭмПРА, cosφ=0,85, БАП | 7210 | C
339 | 1075436081 | ЛПО06-4х36-031 BPR HF БАП | IP20, двойная парабол. решетка , ЭПРА А2, cosφ=0,96, БАП | 7836 | C
340 | 1075436091 | ЛПО06-4х36-041 BPR RA БАП | IP20, двойная парабол. решетка , ЭПРА А1, cosφ=0,96, БАП | 9351 | C
341 |  | ЛПО07 PRB Т5
342 | 1077228031 | ЛПО07-2х28-031 PRB HF | IP20, парабол. решетка, ЭПРА А2, cosφ=0,96, под Т5 | 1939 | C
343 | 1077414031 | ЛПО07-4х14-031 PRB HF | IP20, парабол. решетка, ЭПРА А2, cosφ=0,96, под Т5 | 1844 | C
344 | 1077414041 | ЛПО07-4х14-041 PRB RA | IP20, парабол. решетка, ЭПРА А1, cosφ=0,96, под Т5 | 3282 | C
345 | 1077414081 | ЛПО07-4х14-031 PRB HF БАП | IP20, парабол. решетка, ЭПРА А2, cosφ=0,96, БАП, под Т5 | 3834 | C
346 | 1077414091 | ЛПО07-4х14-041 PRB RA БАП | IP20, парабол. решетка, ЭПРА А1, cosφ=0,96, БАП, под Т5 | 5477 | C
347 | 1077428031 | ЛПО07-4х28-031 PRB HF | IP20, парабол. решетка, ЭПРА А2, cosφ=0,96, под Т5 | 3774 | C
348 | 1077428041 | ЛПО07-4х28-041 PRB RA | IP20, парабол. решетка, ЭПРА А2, cosφ=0,96, под Т5 | 5874 | C
349 |  | ЛПО07 PRB Т8
350 | 1077218021 | ЛПО07-2х18-021 PRB | IP20, парабол. решетка, ЭмПРА, cosφ=0,85 | 880 | C
351 | 1077218031 | ЛПО07-2х18-031 PRB HF | IP20, парабол. решетка, ЭПРА А2, cosφ=0,96 | 1102 | C
352 | 1077218041 | ЛПО07-2х18-041 PRB RA | IP20, парабол. решетка, ЭПРА А1, cosφ=0,96 | 1790 | C
353 | 1077236021 | ЛПО07-2х36-021 PRB | IP20, парабол. решетка, ЭмПРА, cosφ=0,85 | 1442 | C
354 | 1077236031 | ЛПО07-2х36-031 PRB HF | IP20, парабол. решетка, ЭПРА А2, cosφ=0,96 | 1939 | C
355 | 1077236041 | ЛПО07-2х36-041 PRB RA | IP20, парабол. решетка, ЭПРА А1, cosφ=0,96 | 3102 | C
356 | 1077236071 | ЛПО07-2х36-021 PRB БАП | IP20, парабол. решетка, ЭмПРА, cosφ=0,85, БАП | 3432 | C
357 | 1077236081 | ЛПО07-2х36-031 PRB HF БАП | IP20, парабол. решетка, ЭПРА А2, cosφ=0,96, БАП | 3928 | C
358 | 1077236091 | ЛПО07-2х36-041 PRB RA БАП | IP20, парабол. решетка, ЭПРА А1, cosφ=0,96, БАП | 5297 | C
359 | 1077418021 | ЛПО07-4х18-021 PRB | IP20, парабол. решетка, ЭмПРА, cosφ=0,85 | 1449 | C
360 | 1077418031 | ЛПО07-4х18-031 PRB HF | IP20, парабол. решетка, ЭПРА А2, cosφ=0,96 | 1844 | C
361 | 1077418041 | ЛПО07-4х18-041 PRB RA | IP20, парабол. решетка, ЭПРА А1, cosφ=0,96 | 3282 | C
362 | 1077418071 | ЛПО07-4х18-021 PRB БАП | IP20, парабол. решетка, ЭмПРА, cosφ=0,85, БАП | 3438 | C
363 | 1077418081 | ЛПО07-4х18-031 PRB HF БАП | IP20, парабол. решетка, ЭПРА А2, cosφ=0,96, БАП | 3834 | C
364 | 1077418091 | ЛПО07-4х18-041 PRB RA БАП | IP20, парабол. решетка, ЭПРА А1, cosφ=0,96, БАП | 5477 | C
365 | 1077436021 | ЛПО07-4х36-021 PRB | IP20, парабол. решетка, ЭмПРА, cosφ=0,85 | 2606 | C
366 | 1077436031 | ЛПО07-4х36-031 PRB HF | IP20, парабол. решетка, ЭПРА А2, cosφ=0,96 | 3774 | C
367 | 1077436041 | ЛПО07-4х36-041 PRB RA | IP20, парабол. решетка, ЭПРА А1, cosφ=0,96 | 5874 | C
368 | 1077436071 | ЛПО07-4х36-021 PRB БАП | IP20, парабол. решетка, ЭмПРА, cosφ=0,85, БАП | 4801 | C
369 | 1077436081 | ЛПО07-4х36-031 PRB HF БАП | IP20, парабол. решетка, ЭПРА А2, cosφ=0,96, БАП | 5969 | C
370 | 1077436091 | ЛПО07-4х36-041 PRB RA БАП | IP20, парабол. решетка, ЭПРА А1, cosφ=0,96, БАП | 8069 | C
371 |  | ЛПО09 RS Т8
372 | 1091218011 | ЛПО09-2х18-011 RS | IP20, V-обр. зерк. растр, ЭПРА А3, cosφ=0,96 | 511 | C
373 | 1091236011 | ЛПО09-2х36-011 RS | IP20, V-обр. зерк. растр, ЭПРА А3, cosφ=0,96 | 656 | C
374 | 1091236061 | ЛПО09-2х36-011 RS БАП | IP20, V-обр. зерк. растр, ЭПРА А3, cosφ=0,96, БАП | 2851 | C
375 | 1091418011 | ЛПО09-4х18-011 RS | IP20, V-обр. зерк. растр, ЭПРА А3, cosφ=0,96 | 704 | C
376 | 1091418061 | ЛПО09-4х18-011 RS БАП | IP20, V-обр. зерк. растр, ЭПРА А3, cosφ=0,96, БАП | 2899 | C
377 | 1091436011 | ЛПО09-4х36-011 RS | IP20, V-обр. зерк. растр, ЭПРА А3, cosφ=0,96 | 2112 | C
378 | 1091436061 | ЛПО09-4х36-011 RS БАП | IP20, V-обр. зерк. растр, ЭПРА А3, cosφ=0,96, БАП | 4307 | C
379 |  | ЛПО10 Rastr Т5
380 | 1030228031 | ЛПО10-2х28-031 Rastr HF | IP20, V-обр. зерк. растр, ЭПРА А2, cosφ=0,96, под Т5 | 1299 | C
381 | 1030414031 | ЛПО10-4х14-031 Rastr HF | IP20, V-обр. зерк. растр, ЭПРА А2, cosφ=0,96, под Т5 | 1079 | C
382 | 1030414041 | ЛПО10-4х14-041 Rastr RA | IP20, V-обр. зерк. растр, ЭПРА А1, cosφ=0,96, под Т5 | 2400 | C
383 | 1030414081 | ЛПО10-4х14-031 Rastr HF БАП | IP20, V-обр. зерк. растр, ЭПРА А2, cosφ=0,96, БАП, под Т5 | 3068 | C
384 | 1030414091 | ЛПО10-4х14-041 Rastr RA БАП | IP20, V-обр. зерк. растр, ЭПРА А1, cosφ=0,96, БАП, под Т5 | 4595 | C
385 | 1030428031 | ЛПО10-4х28-031 Rastr HF | IP20, V-обр. зерк. растр, ЭПРА А2, cosφ=0,96, под Т5 | 2921 | C
386 | 1030428041 | ЛПО10-4х28-041 Rastr RA | IP20, V-обр. зерк. растр, ЭПРА А2, cosφ=0,96, под Т5 | 5162 | C
387 |  | ЛПО10 Rastr Т8
388 | 1030218011 | ЛПО10-2х18-011 Rastr | IP20, V-обр. зерк. растр, ЭПРА А3, cosφ=0,96 | 594 | C
389 | 1030218021 | ЛПО10-2х18-021 Rastr | IP20, V-обр. зерк. растр, ЭмПРА, cosφ=0,85 | 789 | C
390 | 1030218031 | ЛПО10-2х18-031 Rastr HF | IP20, V-обр. зерк. растр, ЭПРА А2, cosφ=0,96 | 923 | C
391 | 1030218041 | ЛПО10-2х18-041 Rastr RA | IP20, V-обр. зерк. растр, ЭПРА А1, cosφ=0,96 | 1938 | C
392 | 1030236011 | ЛПО10-2х36-011 Rastr | IP20, V-обр. зерк. растр, ЭПРА А3, cosφ=0,96 | 762 | C
393 | 1030236021 | ЛПО10-2х36-021 Rastr | IP20, V-обр. зерк. растр, ЭмПРА, cosφ=0,85 | 1111 | C
394 | 1030236031 | ЛПО10-2х36-031 Rastr HF | IP20, V-обр. зерк. растр, ЭПРА А2, cosφ=0,96 | 1299 | C
395 | 1030236041 | ЛПО10-2х36-041 Rastr RA | IP20, V-обр. зерк. растр, ЭПРА А1, cosφ=0,96 | 2420 | C
396 | 1030236061 | ЛПО10-2х36-011 Rastr БАП | IP20, V-обр. зерк. растр, ЭПРА А3, cosφ=0,96, БАП | 2957 | C
397 | 1030236071 | ЛПО10-2х36-021 Rastr БАП | IP20, V-обр. зерк. растр, ЭмПРА, cosφ=0,85, БАП | 3101 | C
398 | 1030236081 | ЛПО10-2х36-031 Rastr HF БАП | IP20, V-обр. зерк. растр, ЭПРА А2, cosφ=0,96, БАП | 3289 | C
399 | 1030236091 | ЛПО10-2х36-041 Rastr RA БАП | IP20, V-обр. зерк. растр, ЭПРА А1, cosφ=0,96, БАП | 4615 | C
400 | 1030418011 | ЛПО10-4х18-011 Rastr | IP20, V-обр. зерк. растр, ЭПРА А3, cosφ=0,96 | 818 | C
401 | 1030418021 | ЛПО10-4х18-021 Rastr | IP20, V-обр. зерк. растр, ЭмПРА, cosφ=0,85 | 1035 | C
402 | 1030418031 | ЛПО10-4х18-031 Rastr HF | IP20, V-обр. зерк. растр, ЭПРА А2, cosφ=0,96 | 1079 | C
403 | 1030418041 | ЛПО10-4х18-041 Rastr RA | IP20, V-обр. зерк. растр, ЭПРА А1, cosφ=0,96 | 2400 | C
404 | 1030418061 | ЛПО10-4х18-011 Rastr БАП | IP20, V-обр. зерк. растр, ЭПРА А3, cosφ=0,96, БАП | 3013 | C
405 | 1030418071 | ЛПО10-4х18-021 Rastr БАП | IP20, V-обр. зерк. растр, ЭмПРА, cosφ=0,85, БАП | 3024 | C
406 | 1030418081 | ЛПО10-4х18-031 Rastr HF БАП | IP20, V-обр. зерк. растр, ЭПРА А2, cosφ=0,96, БАП | 3068 | C
407 | 1030418091 | ЛПО10-4х18-041 Rastr RA БАП | IP20, V-обр. зерк. растр, ЭПРА А1, cosφ=0,96, БАП | 4595 | C
408 | 1030436011 | ЛПО10-4х36-011 Rastr | IP20, V-обр. зерк. растр, ЭПРА А3, cosφ=0,96 | 2454 | C
409 | 1030436021 | ЛПО10-4х36-021 Rastr | IP20, V-обр. зерк. растр, ЭмПРА, cosφ=0,85 | 2245 | C
410 | 1030436031 | ЛПО10-4х36-031 Rastr HF | IP20, V-обр. зерк. растр, ЭПРА А2, cosφ=0,96 | 2921 | C
411 | 1030436041 | ЛПО10-4х36-041 Rastr RA | IP20, V-обр. зерк. растр, ЭПРА А1, cosφ=0,96 | 5162 | C
412 | 1030436061 | ЛПО10-4х36-011 Rastr БАП | IP20, V-обр. зерк. растр, ЭПРА А3, cosφ=0,96, БАП | 4649 | C
413 | 1030436071 | ЛПО10-4х36-021 Rastr БАП | IP20, V-обр. зерк. растр, ЭмПРА, cosφ=0,85, БАП | 4234 | C
414 | 1030436081 | ЛПО10-4х36-031 Rastr HF БАП | IP20, V-обр. зерк. растр, ЭПРА А2, cosφ=0,96, БАП | 4911 | C
415 | 1030436091 | ЛПО10-4х36-041 Rastr RA БАП | IP20, V-обр. зерк. растр, ЭПРА А1, cosφ=0,96, БАП | 7357 | C
416 |  | ДПО10 Rastr LED
417 | 1030411004 | ДПО10-4х11-004 Rastr LED | IP20, зерк. растр, T8 G13 LED | 895 | C
418 | 1030411044 | ДПО10-4х11-004 Rastr LED с лампой Philips 840 | IP20, зерк. растр с лампой Philips MASTER LEDtube GA 600mm 11W 840 G13 | 9011 | C
419 | 1030411064 | ДПО10-4х11-004 Rastr LED с лампой Philips 865 | IP20, зерк. Растр с лампой Philips MASTER LEDtube GA 600mm 11W 865 G13 | 9011 | C
420 |  | ДПО46 Luxe
421 | 1056038003 | ДПО46-38-003 Luxe | IP20, расс. экструд. прозр. из ПК, 3000 лм, LED модуль | 2663 | С
422 | 1056038603 | ДПО46-38-603 Luxe | IP20, расс. экструд. прозр. из ПК, 3000 лм, LED модуль | 2663 | С
423 |  | ДПО46 Luxe LED
424 | 1056111004 | ДПО46-11-004 Luxe LED | IP20, расс. экструд. прозр. из ПК, Т8 G13 LED | 340 | В
425 | 1056111044 | ДПО46-11-004 Luxe LED с лампой Philips 840 | IP20, расс. экструд. прозр. из ПК, с лампой Philips MASTER LEDtube GA 600mm 11W 840 G13 | 2369 | С
426 | 1056111064 | ДПО46-11-004 Luxe LED с лампой Philips 865 | IP20, расс. экструд. прозр. из ПК, с лампой Philips MASTER LEDtube GA 600mm 11W 865 G13 | 2369 | С
427 | 1056111604 | ДПО46-11-604 Luxe LED | IP20, расс. экструд. прозр. из ПК, Т8 G13 LED | 340 | В
428 | 1056111644 | ДПО46-11-604 Luxe LED с лампой Philips 840 | IP20, расс. экструд. прозр. из ПК, с лампой Philips MASTER LEDtube GA 600mm 11W 840 G13 | 2369 | С
429 | 1056111664 | ДПО46-11-604 Luxe LED с лампой Philips 865 | IP20, расс. экструд. прозр. из ПК, с лампой Philips MASTER LEDtube GA 600mm 11W 865 G13 | 2369 | С
430 | 1056122004 | ДПО46-22-004 Luxe LED | IP20, расс. экструд. прозр. из ПК, Т8 G13 LED | 477 | В
431 | 1056122044 | ДПО46-22-004 Luxe LED с лампой Philips 840 | IP20, расс. экструд. прозр. из ПК, с лампой Philips MASTER LEDtube GA 1200mm 11W 865 G13 | 3608 | С
432 | 1056122064 | ДПО46-22-004 Luxe LED с лампой Philips 865 | IP20, расс. экструд. прозр. из ПК, с лампой Philips MASTER LEDtube GA 1200mm 11W 865 G13 | 3608 | С
433 | 1056122604 | ДПО46-22-604 Luxe LED | IP20, расс. экструд. прозр. из ПК, Т8 G13 LED | 477 | В
434 | 1056122644 | ДПО46-22-604 Luxe LED с лампой Philips 840 | IP20, расс. экструд. прозр. из ПК, с лампой Philips MASTER LEDtube GA 1200mm 11W 840 G13 | 3608 | С
435 | 1056122664 | ДПО46-22-604 Luxe LED с лампой Philips 865 | IP20, расс. экструд. прозр. из ПК, с лампой Philips MASTER LEDtube GA 1200mm 11W 865 G13 | 3608 | С
436
437 | 1056211004 | ДПО46-2х11-004 Luxe LED | IP20, расс. экструд. прозр. из ПК, Т8 G13 LED | 515 | В
438 | 1056211044 | ДПО46-2х11-004 Luxe LED с лампой Philips 840 | IP20, расс. экструд. прозр. из ПК, с лампой Philips MASTER LEDtube GA 600mm 11W 840 G13 | 4573 | С
439 | 1056211064 | ДПО46-2х11-004 Luxe LED с лампой Philips 865 | IP20, расс. экструд. прозр. из ПК, с лампой Philips MASTER LEDtube GA 600mm 11W 865 G13 | 4573 | С
440 | 1056211604 | ДПО46-2х11-604 Luxe LED | IP20, расс. экструд. прозр. из ПК, Т8 G13 LED | 515 | В
441 | 1056211644 | ДПО46-2х11-604 Luxe LED с лампой Philips 840 | IP20, расс. экструд. прозр. из ПК, с лампой Philips MASTER LEDtube GA 600mm 11W 840 G13 | 4573 | С
442 | 1056211664 | ДПО46-2х11-604 Luxe LED с лампой Philips 865 | IP20, расс. экструд. прозр. из ПК, с лампой Philips MASTER LEDtube GA 600mm 11W 865 G14 | 4573 | С
443 | 1056222004 | ДПО46-2х22-004 Luxe LED | IP20, расс. экструд. прозр. из ПК, Т8 G13 LED | 721 | В
444 | 1056222044 | ДПО46-2х22-004 Luxe LED с лампой Philips 840 | IP20, расс. экструд. прозр. из ПК, с лампой Philips MASTER LEDtube GA 1200mm 11W 840 G13 | 6983 | С
445 | 1056222064 | ДПО46-2х22-004 Luxe LED с лампой Philips 865 | IP20, расс. экструд. прозр. из ПК, с лампой Philips MASTER LEDtube GA 1200mm 11W 865 G13 | 6983 | С
446 | 1056222604 | ДПО46-2х22-604 Luxe LED | IP20, расс. экструд. прозр. из ПК, Т8 G13 LED | 721 | В
447 | 1056222644 | ДПО46-2х22-604 Luxe LED с лампой Philips 840 | IP20, расс. экструд. прозр. из ПК, с лампой Philips MASTER LEDtube GA 1200mm 11W 840 G13 | 6983 | С
448 | 1056222664 | ДПО46-2х22-604 Luxe LED с лампой Philips 865 | IP20, расс. экструд. прозр. из ПК, с лампой Philips MASTER LEDtube GA 1200mm 11W 865 G13 | 6983 | С
449 |  | ЛПО46 Luxe Т5
450 | 1056214013 | ЛПО46-2х14-013 Luxe | IP20, расс. экструд. опал. из ПК, ЭПРА А2, cosφ=0,96 под Т5 | 964 | С
451 | 1056214014 | ЛПО46-2х14-014 Luxe | IP20, расс. экструд. прозр. из ПК, ЭПРА А2, cosφ=0,96 под Т5 | 964 | С
452 | 1056228013 | ЛПО46-2х28-013 Luxe | IP20, расс. экструд. опал. из ПК, ЭПРА А2, cosφ=0,96 под Т5 | 1151 | С
453 | 1056228014 | ЛПО46-2х28-014 Luxe | IP20, расс. экструд. прозр. из ПК, ЭПРА А2, cosφ=0,96 под Т5 | 1151 | С
454 | 1056235013 | ЛПО46-2х35-013 Luxe | IP20, расс. экструд. опал. из ПК, ЭПРА А2, cosφ=0,96 под Т5 | 1456 | С
455 | 1056235014 | ЛПО46-2х35-014 Luxe | IP20, расс. экструд. прозр. из ПК, ЭПРА А2, cosφ=0,96 под Т5 | 1456 | С
456 | 1056249013 | ЛПО46-2х49-013 Luxe | IP20, расс. экструд. опал. из ПК, ЭПРА А2, cosφ=0,96 под Т5 | 1456 | С
457 | 1056249014 | ЛПО46-2х49-014 Luxe | IP20, расс. экструд. прозр. из ПК, ЭПРА А2, cosφ=0,96 под Т5 | 1456 | С
458 | 1056254013 | ЛПО46-2х54-013 Luxe | IP20, расс. экструд. опал. из ПК, ЭПРА А2, cosφ=0,96 под Т5 | 1151 | С
459 | 1056254014 | ЛПО46-2х54-014 Luxe | IP20, расс. экструд. прозр. из ПК, ЭПРА А2, cosφ=0,96 под Т5 | 1151 | С
460
461 | 1056214613 | ЛПО46-2х14-613 Luxe | IP20, расс. экструд. опал. с прозр. краями из ПК, ЭПРА А2, cosφ=0,96 под Т5 | 964 | С
462 | 1056214614 | ЛПО46-2х14-614 Luxe | IP20, расс. экструд. прозр. с опал. краями из ПК, ЭПРА А2, cosφ=0,96 под Т5 | 964 | С
463 | 1056228613 | ЛПО46-2х28-613 Luxe | IP20, расс. экструд. опал. с прозр. краями из ПК, ЭПРА А2, cosφ=0,96 под Т5 | 1151 | С
464 | 1056228614 | ЛПО46-2х28-614 Luxe | IP20, расс. экструд. прозр. с опал. краями из ПК, ЭПРА А2, cosφ=0,96 под Т5 | 1151 | С
465 | 1056235613 | ЛПО46-2х35-613 Luxe | IP20, расс. экструд. опал. с прозр. краями из ПК, ЭПРА А2, cosφ=0,96 под Т5 | 1456 | С
466 | 1056235614 | ЛПО46-2х35-614 Luxe | IP20, расс. экструд. прозр. с опал. краями из ПК, ЭПРА А2, cosφ=0,96 под Т5 | 1456 | С
467 | 1056249613 | ЛПО46-2х49-613 Luxe | IP20, расс. экструд. опал. с прозр. краями из ПК, ЭПРА А2, cosφ=0,96 под Т5 | 1456 | С
468 | 1056249614 | ЛПО46-2х49-614 Luxe | IP20, расс. экструд. прозр. с опал. краями из ПК, ЭПРА А2, cosφ=0,96 под Т5 | 1456 | С
469 | 1056254613 | ЛПО46-2х54-613 Luxe | IP20, расс. экструд. опал. с прозр. краями из ПК, ЭПРА А2, cosφ=0,96 под Т5 | 1151 | С
470 | 1056254614 | ЛПО46-2х54-614 Luxe | IP20, расс. экструд. прозр. с опал. краями из ПК, ЭПРА А2, cosφ=0,96 под Т5 | 1151 | С
471 |  | ЛПО46 Luxe Т8
472 | 1056118013 | ЛПО46-18-013 Luxe | IP20, расс. экструд. опал. из ПММА, ЭПРА А2, cosφ=0,96 | 636 | С
473 | 1056118014 | ЛПО46-18-014 Luxe | IP20, расс. экструд. прозр. из ПММА, ЭПРА А2, cosφ=0,96 | 636 | С
474 | 1056118023 | ЛПО46-18-003 Luxe нек | IP20, расс. экструд. опал. из ПММА, ЭмПРА, cosφ=0,48 | 410 | B
475 | 1056118024 | ЛПО46-18-004 Luxe нек | IP20, расс. экструд. прозр. из ПММА, ЭмПРА, cosφ=0,48 | 410 | А
476 | 1056136003 | ЛПО46-36-003 Luxe | IP20, расс. экструд. опал. из ПММА, ЭмПРА, cosφ=0,85 | 547 | B
477 | 1056136004 | ЛПО46-36-004 Luxe | IP20, расс. экструд. прозр. из ПММА, ЭмПРА, cosφ=0,85 | 547 | А
478 | 1056136013 | ЛПО46-36-013 Luxe | IP20, расс. экструд. опал. из ПММА, ЭПРА А2, cosφ=0,96 | 765 | С
479 | 1056136014 | ЛПО46-36-014 Luxe | IP20, расс. экструд. прозр. из ПММА, ЭПРА А2, cosφ=0,96 | 765 | С
480 | 1056158003 | ЛПО46-58-003 Luxe | IP20, расс. экструд. опал. из ПММА, ЭмПРА, cosφ=0,85 | 754 | С
481 | 1056158004 | ЛПО46-58-004 Luxe | IP20, расс. экструд. прозр. из ПММА, ЭмПРА, cosφ=0,85 | 754 | С
482 | 1056158013 | ЛПО46-58-013 Luxe | IP20, расс. экструд. опал. из ПММА, ЭПРА А2, cosφ=0,96 | 898 | С
483 | 1056158014 | ЛПО46-58-014 Luxe | IP20, расс. экструд. прозр. из ПММА, ЭПРА А2, cosφ=0,96 | 898 | С
484
485 | 1056118613 | ЛПО46-18-613 Luxe | IP20, расс. экструд. опал. из ПММА, ЭПРА А2, cosφ=0,96 | 636 | С
486 | 1056118614 | ЛПО46-18-614 Luxe | IP20, расс. экструд. прозр. из ПММА, ЭПРА А2, cosφ=0,96 | 636 | С
487 | 1056118623 | ЛПО46-18-603 Luxe нек | IP20, расс. экструд. опал. из ПММА, ЭмПРА, cosφ=0,48 | 410 | В
488 | 1056118624 | ЛПО46-18-604 Luxe нек | IP20, расс. экструд. прозр. из ПММА, ЭмПРА, cosφ=0,48 | 410 | А
489 | 1056136603 | ЛПО46-36-603 Luxe | IP20, расс. экструд. опал. из ПММА, ЭмПРА, cosφ=0,85 | 547 | А
490 | 1056136604 | ЛПО46-36-604 Luxe | IP20, расс. экструд. прозр. из ПММА, ЭмПРА, cosφ=0,85 | 547 | А
491 | 1056136613 | ЛПО46-36-613 Luxe | IP20, расс. экструд. опал. из ПММА, ЭПРА А2, cosφ=0,96 | 765 | С
492 | 1056136614 | ЛПО46-36-614 Luxe | IP20, расс. экструд. прозр. из ПММА, ЭПРА А2, cosφ=0,96 | 765 | С
493 | 1056158603 | ЛПО46-58-603 Luxe | IP20, расс. экструд. опал. из ПММА, ЭмПРА, cosφ=0,85 | 754 | С
494 | 1056158604 | ЛПО46-58-604 Luxe | IP20, расс. экструд. прозр. из ПММА, ЭмПРА, cosφ=0,85 | 754 | С
495 | 1056158613 | ЛПО46-58-613 Luxe | IP20, расс. экструд. опал. из ПММА, ЭПРА А2, cosφ=0,96 | 898 | С
496 | 1056158614 | ЛПО46-58-614 Luxe | IP20, расс. экструд. прозр. из ПММА, ЭПРА А2, cosφ=0,96 | 898 | С
497
498 | 1056218003 | ЛПО46-2х18-003 Luxe | IP20, расс. экструд. опал. из ПК, ЭмПРА, cosφ=0,85 | 585 | B
499 | 1056218004 | ЛПО46-2х18-004 Luxe | IP20, расс. экструд. прозр. из ПК, ЭмПРА, cosφ=0,85 | 585 | А
500 | 1056218013 | ЛПО46-2х18-013 Luxe | IP20, расс. экструд. опал. из ПК, ЭПРА А2, cosφ=0,96 | 837 | С
501 | 1056218014 | ЛПО46-2х18-014 Luxe | IP20, расс. экструд. прозр. из ПК, ЭПРА А2, cosφ=0,96 | 837 | А
502 | 1056236003 | ЛПО46-2х36-003 Luxe | IP20, расс. экструд. опал. из ПК, ЭмПРА, cosφ=0,85 | 861 | А
503 | 1056236004 | ЛПО46-2х36-004 Luxe | IP20, расс. экструд. прозр. из ПК, ЭмПРА, cosφ=0,85 | 861 | А
504 | 1056236013 | ЛПО46-2х36-013 Luxe | IP20, расс. экструд. опал. из ПК, ЭПРА А2, cosφ=0,96 | 996 | B
505 | 1056236014 | ЛПО46-2х36-014 Luxe | IP20, расс. экструд. прозр. из ПК, ЭПРА А2, cosφ=0,96 | 996 | А
506 | 1056236044 | ЛПО46-2х36-014 Luxe RA | IP20, расс. экструд. прозр. из ПК, ЭПРА А1, 1-10V, cosφ=0,96 | 1973 | C
507 | 1056236053 | ЛПО46-2х36-003 Luxe БАП | IP20, расс. экструд. опал. из ПК, ЭмПРА, cosφ=0,85, БАП | 3056 | С
508 | 1056236054 | ЛПО46-2х36-004 Luxe БАП | IP20, расс. экструд. прозр. из ПК, ЭмПРА, cosφ=0,85, БАП | 3056 | С
509 | 1056236063 | ЛПО46-2х36-013 Luxe БАП | IP20, расс. экструд. опал. из ПК, ЭПРА А2, cosφ=0,96, БАП | 3191 | С
510 | 1056236064 | ЛПО46-2х36-014 Luxe БАП | IP20, расс. экструд. прозр. из ПК, ЭПРА А2, cosφ=0,96, БАП | 3191 | С
511 | 1056236074 | ЛПО46-2х36-014 Luxe RD | IP20, расс. экструд. прозр. из ПК, ЭПРА А1, DALI, cosφ=0,96 | 2141 | C
512 | 1056258003 | ЛПО46-2х58-003 Luxe | IP20, расс. экструд. опал. из ПК, ЭмПРА, cosφ=0,85 | 1295 | C
513 | 1056258004 | ЛПО46-2х58-004 Luxe | IP20, расс. экструд. прозр. из ПК, ЭмПРА, cosφ=0,85 | 1295 | B
514 | 1056258013 | ЛПО46-2х58-013 Luxe | IP20, расс. экструд. опал. из ПК, ЭПРА А2, cosφ=0,96 | 1295 | С
515 | 1056258014 | ЛПО46-2х58-014 Luxe | IP20, расс. экструд. прозр. из ПК, ЭПРА А2, cosφ=0,96 | 1295 | В
516
517 | 1056218603 | ЛПО46-2х18-603 Luxe | IP20, расс. экструд. опал. с прозр. краями из ПК, ЭмПРА, cosφ=0,85 | 585 | С
518 | 1056218604 | ЛПО46-2х18-604 Luxe | IP20, расс. экструд. прозр. с опал. краями из ПК, ЭмПРА, cosφ=0,85 | 585 | А
519 | 1056218613 | ЛПО46-2х18-613 Luxe | IP20, расс. экструд. опал. с прозр. краями из ПК, ЭПРА А2, cosφ=0,96 | 837 | С
520 | 1056218614 | ЛПО46-2х18-614 Luxe | IP20, расс. экструд. прозр. с опал. краями из ПК, ЭПРА А2, cosφ=0,96 | 837 | С
521 | 1056236603 | ЛПО46-2х36-603 Luxe | IP20, расс. экструд. опал. с прозр. краями из ПК, ЭмПРА, cosφ=0,85 | 861 | С
522 | 1056236604 | ЛПО46-2х36-604 Luxe | IP20, расс. экструд. прозр. с опал. краями из ПК, ЭмПРА, cosφ=0,85 | 861 | А
523 | 1056236613 | ЛПО46-2х36-613 Luxe | IP20, расс. экструд. опал. с прозр. краями из ПК, ЭПРА А2, cosφ=0,96 | 996 | С
524 | 1056236614 | ЛПО46-2х36-614 Luxe | IP20, расс. экструд. прозр. с опал. краями из ПК, ЭПРА А2, cosφ=0,96 | 996 | B
525 | 1056236653 | ЛПО46-2х36-603 Luxe БАП | IP20, расс. экструд. опал. с прозр. краями из ПК, ЭмПРА, cosφ=0,85, БАП | 3056 | С
526 | 1056236654 | ЛПО46-2х36-604 Luxe БАП | IP20, расс. экструд. прозр. с опал. краями из ПК, ЭмПРА, cosφ=0,85, БАП | 3056 | С
527 | 1056236663 | ЛПО46-2х36-613 Luxe БАП | IP20, расс. экструд. опал. с прозр. краями из ПК, ЭПРА А2, cosφ=0,96, БАП | 3191 | С
528 | 1056236664 | ЛПО46-2х36-614 Luxe БАП | IP20, расс. экструд. прозр. с опал. краями из ПК, ЭПРА А2, cosφ=0,96, БАП | 3191 | С
529 | 1056258603 | ЛПО46-2х58-603 Luxe | IP20, расс. экструд. опал. с прозр. краями из ПК, ЭмПРА, cosφ=0,85 | 1295 | С
530 | 1056258604 | ЛПО46-2х58-604 Luxe | IP20, расс. экструд. прозр. с опал. краями из ПК, ЭмПРА, cosφ=0,85 | 1295 | В
531 | 1056258613 | ЛПО46-2х58-613 Luxe | IP20, расс. экструд. опал. с прозр. краями из ПК, ЭПРА А2, cosφ=0,96 | 1295 | B
532 | 1056258614 | ЛПО46-2х58-614 Luxe | IP20, расс. экструд. прозр. с опал. краями из ПК, ЭПРА А2, cosφ=0,96 | 1295 | С
533
534 | 1056418906 | ЛПО46-4х18-906 Luxe | IP20, расс. экструд. прозр. с опал. краями из ПК, ЭмПРА, cosφ=0,85 | 1226 | B
535 | 1056418916 | ЛПО46-4х18-916 Luxe | IP20, расс. экструд. прозр. с опал. краями из ПК, ЭПРА А2, cosφ=0,96 | 1445 | С
536 | 1056436906 | ЛПО46-4х36-906 Luxe | IP20, расс. экструд. прозр. с опал. краями из ПК, ЭмПРА, cosφ=0,85 | 1650 | В
537 | 1056436916 | ЛПО46-4х36-916 Luxe | IP20, расс. экструд. прозр. с опал. краями из ПК, ЭПРА А2, cosφ=0,96 | 1889 | С
538 | 1056458906 | ЛПО46-4х58-906 Luxe | IP20, расс. экструд. прозр. с опал. краями из ПК, ЭмПРА, cosφ=0,85 | 2444 | С
539 | 1056458916 | ЛПО46-4х58-916 Luxe | IP20, расс. экструд. прозр. с опал. краями из ПК, ЭПРА А2, cosφ=0,96 | 2444 | С
540 |  | ЛПО46 Luxe Line
541 | 1056236103 | ЛПО46-2х36-103 Luxe Line 1 | IP20, расс. экструд. опаловый из ПК, ЭмПРА, cosφ=0,85, начальный | 1171 | С
542 | 1056236104 | ЛПО46-2х36-104 Luxe Line 1 | IP20, расс. экструд. прозрачный из ПК, ЭмПРА, cosφ=0,85, начальный | 1171 | С
543 | 1056236113 | ЛПО46-2х36-113 Luxe Line 1 | IP20, расс. экструд. опаловый из ПК, ЭПРА А2, cosφ=0,96. начальный | 1306 | С
544 | 1056236114 | ЛПО46-2х36-114 Luxe Line 1 | IP20, расс. экструд. прозрачный из ПК, ЭПРА А2, cosφ=0,96, начальный | 1306 | С
545 | 1056236203 | ЛПО46-2х36-203 Luxe Line 2 | IP20, расс. экструд. опаловый из ПК, ЭмПРА, cosφ=0,85, средний | 1288 | С
546 | 1056236204 | ЛПО46-2х36-204 Luxe Line 2 | IP20, расс. экструд. прозрачный из ПК, ЭмПРА, cosφ=0,85, средний | 1288 | С
547 | 1056236213 | ЛПО46-2х36-213 Luxe Line 2 | IP20, расс. экструд. опаловый из ПК, ЭПРА А2, cosφ=0,96, средний | 1423 | С
548 | 1056236214 | ЛПО46-2х36-214 Luxe Line 2 | IP20, расс. экструд. прозрачный из ПК, ЭПРА А2, cosφ=0,96, средний | 1423 | С
549 | 1056236303 | ЛПО46-2х36-303 Luxe Line 3 | IP20, расс. экструд. опаловый из ПК, ЭмПРА, cosφ=0,85, концевой | 1218 | С
550 | 1056236304 | ЛПО46-2х36-304 Luxe Line 3 | IP20, расс. экструд. прозрачный из ПК, ЭмПРА, cosφ=0,85, концевой | 1218 | С
551 | 1056236313 | ЛПО46-2х36-313 Luxe Line 3 | IP20, расс. экструд. опаловый из ПК, ЭПРА А2, cosφ=0,96. концевой | 1353 | С
552 | 1056236314 | ЛПО46-2х36-314 Luxe Line 3 | IP20, расс. экструд. прозрачный из ПК, ЭПРА А2, cosφ=0,96, концевой | 1353 | С
553 |  | ЛПО46 Sector Т5
554 | 1046214417 | ЛПО46-2х14-417 Sector | IP20, диффузная экран. реш. из стали, ЭПРА, cosφ=0,96, под Т5 | 2103 | С
555 | 1046221417 | ЛПО46-2х21-417 Sector | IP20, диффузная экран. реш. из стали, ЭПРА, cosφ=0,96, под Т5 | 2134 | С
556 | 1046224417 | ЛПО46-2х24-417 Sector | IP20, диффузная экран. реш. из стали, ЭПРА, cosφ=0,96, под Т5 | 2103 | С
557 | 1046228417 | ЛПО46-2х28-417 Sector | IP20, диффузная экран. реш. из стали, ЭПРА, cosφ=0,96, под Т5 | 2194 | С
558 | 1046235417 | ЛПО46-2х35-417 Sector | IP20, диффузная экран. реш. из стали, ЭПРА, cosφ=0,96, под Т5 | 2260 | С
559 | 1046239417 | ЛПО46-2х39-417 Sector | IP20, диффузная экран. реш. из стали, ЭПРА, cosφ=0,96, под Т5 | 2134 | С
560 | 1046249417 | ЛПО46-2х49-417 Sector | IP20, диффузная экран. реш. из стали, ЭПРА, cosφ=0,96, под Т5 | 2260 | С
561 | 1046254417 | ЛПО46-2х54-417 Sector | IP20, диффузная экран. реш. из стали, ЭПРА, cosφ=0,96, под Т5 | 2199 | С
562 | 1046280417 | ЛПО46-2х80-417 Sector | IP20, диффузная экран. реш. из стали, ЭПРА, cosφ=0,96, под Т5 | 1859 | С
563 |  | ЛПО46 Sector Т8
564 | 1046218407 | ЛПО46-2х18-407 Sector | IP20, диффузная экран. реш. из стали, ЭмПРА, cosφ=0,85 | 602 | С
565 | 1046218417 | ЛПО46-2х18-417 Sector | IP20, диффузная экран. реш. из стали, ЭПРА, cosφ=0,96 | 874 | С
566 | 1046236407 | ЛПО46-2х36-407 Sector | IP20, диффузная экран. реш. из стали, ЭмПРА, cosφ=0,85 | 898 | B
567 | 1046236417 | ЛПО46-2х36-417 Sector | IP20, диффузная экран. реш. из стали, ЭПРА, cosφ=0,96 | 1038 | С
568 | 1046258407 | ЛПО46-2х58-407 Sector | IP20, диффузная экран. реш. из стали, ЭмПРА, cosφ=0,85 | 1351 | С
569 | 1046258417 | ЛПО46-2х58-417 Sector | IP20, диффузная экран. реш. из стали, ЭПРА, cosφ=0,96 | 1351 | С
570 |  | ЛПО46 Norma Т8
571 | 1046118711 | ЛПО46-18-711 Norma | IP20, расс. экструд. опал. из ПС, ЭПРА А3, cosφ=0,95 | 322 | B
572 | 1046118721 | ЛПО46-18-701 Norma нек | IP20, расс. экструд. опал. из ПС, ЭмПРА, cosφ=0,48 | 253 | B
573 | 1046136701 | ЛПО46-36-701 Norma | IP20, расс. экструд. опал. из ПС, ЭмПРА, cosφ=0,85 | 340 | В
574 | 1046136711 | ЛПО46-36-711 Norma | IP20, расс. экструд. опал. из ПС, ЭПРА А3, cosφ=0,95 | 386 | В
575 | 1046136721 | ЛПО46-36-701 Norma нек | IP20, расс. экструд. опал. из ПС, ЭмПРА, cosφ=0,48 | 318 | В
576 | 1046158701 | ЛПО46-58-701 Norma | IP20, расс. экструд. опал. из ПС, ЭмПРА, cosφ=0,85 | 508 | B
577 | 1046158721 | ЛПО46-58-701 Norma нек | IP20, расс. экструд. опал. из ПС, ЭмПРА, cosφ=0,48 | 474 | B
578 | 1046118712 | ЛПО46-18-712 Norma | IP20, расс. экструд. прозр. из ПС, ЭПРА А3, cosφ=0,95 | 322 | B
579 | 1046118722 | ЛПО46-18-702 Norma нек | IP20, расс. экструд. прозр. из ПС, ЭмПРА, cosφ=0,48 | 253 | С
580 | 1046136702 | ЛПО46-36-702 Norma | IP20, расс. экструд. прозр. из ПС, ЭмПРА, cosφ=0,85 | 340 | В
581 | 1046136712 | ЛПО46-36-712 Norma | IP20, расс. экструд. прозр. из ПС, ЭПРА А3, cosφ=0,95 | 386 | A
582 | 1046136722 | ЛПО46-36-702 Norma нек | IP20, расс. экструд. прозр. из ПС, ЭмПРА, cosφ=0,48 | 318 | В
583 | 1046158702 | ЛПО46-58-702 Norma | IP20, расс. экструд. прозр. из ПС, ЭмПРА, cosφ=0,85 | 508 | B
584 | 1046158722 | ЛПО46-58-702 Norma нек | IP20, расс. экструд. прозр. из ПС, ЭмПРА, cosφ=0,48 | 474 | B
585
586 | 1046218701 | ЛПО46-2х18-701 Norma | IP20, расс. экструд. опал. из ПС, ЭмПРА, cosφ=0,85 | 331 | B
587 | 1046218711 | ЛПО46-2х18-711 Norma | IP20, расс. экструд. опал. из ПС, ЭПРА А3, cosφ=0,95 | 377 | B
588 | 1046218721 | ЛПО46-2х18-701 Norma нек | IP20, расс. экструд. опал. из ПС, ЭмПРА, cosφ=0,48 | 309 | B
589 | 1046236701 | ЛПО46-2х36-701 Norma | IP20, расс. экструд. опал. из ПС, ЭмПРА, cosφ=0,85 | 493 | В
590 | 1046236711 | ЛПО46-2х36-711 Norma | IP20, расс. экструд. опал. из ПС, ЭПРА А3, cosφ=0,95 | 460 | A
591 | 1046236721 | ЛПО46-2х36-701 Norma нек | IP20, расс. экструд. опал. из ПС, ЭмПРА, cosφ=0,48 | 460 | В
592 | 1046218702 | ЛПО46-2х18-702 Norma | IP20, расс. экструд. прозр. из ПС, ЭмПРА, cosφ=0,85 | 331 | А
593 | 1046218712 | ЛПО46-2х18-712 Norma | IP20, расс. экструд. прозр. из ПС, ЭПРА А3, cosφ=0,95 | 377 | B
594 | 1046218722 | ЛПО46-2х18-702 Norma нек | IP20, расс. экструд. прозр. из ПС, ЭмПРА, cosφ=0,48 | 309 | А
595 | 1046236702 | ЛПО46-2х36-702 Norma | IP20, расс. экструд. прозр. из ПС, ЭмПРА, cosφ=0,85 | 493 | A
596 | 1046236712 | ЛПО46-2х36-712 Norma | IP20, расс. экструд. прозр. из ПС, ЭПРА А3, cosφ=0,95 | 460 | A
597 | 1046236722 | ЛПО46-2х36-702 Norma нек | IP20, расс. экструд. прозр. из ПС, ЭмПРА, cosφ=0,48 | 460 | A
598 | 1047020236 | Решетка защитная NZ236 | сварная, окрашенная порошковой краской, для ЛПО46-2х36 Norma | 526 | С
599
600 | 1046118713 | ЛПО46-18-713 Norma | IP20, расс. экструд. опал. из ПС, ЭПРА А3, cosφ=0,95 | 322 | B
601 | 1046118723 | ЛПО46-18-703 Norma нек | IP20, расс. экструд. опал. из ПС, ЭмПРА, cosφ=0,48 | 253 | B
602 | 1046136703 | ЛПО46-36-703 Norma | IP20, расс. экструд. опал. из ПС, ЭмПРА, cosφ=0,85 | 340 | В
603 | 1046136713 | ЛПО46-36-713 Norma | IP20, расс. экструд. опал. из ПС, ЭПРА А3, cosφ=0,95 | 386 | В
604 | 1046136723 | ЛПО46-36-703 Norma нек | IP20, расс. экструд. опал. из ПС, ЭмПРА, cosφ=0,48 | 318 | В
605 | 1046158703 | ЛПО46-58-703 Norma | IP20, расс. экструд. опал. из ПС, ЭмПРА, cosφ=0,85 | 508 | B
606 | 1046158723 | ЛПО46-58-703 Norma нек | IP20, расс. экструд. опал. из ПС, ЭмПРА, cosφ=0,48 | 474 | B
607 | 1046118714 | ЛПО46-18-714 Norma | IP20, расс. экструд. прозр. из ПС, ЭПРА А3, cosφ=0,95 | 322 | B
608 | 1046118724 | ЛПО46-18-704 Norma нек | IP20, расс. экструд. прозр. из ПС, ЭмПРА, cosφ=0,48 | 253 | B
609 | 1046136704 | ЛПО46-36-704 Norma | IP20, расс. экструд. прозр. из ПС, ЭмПРА, cosφ=0,85 | 340 | В
610 | 1046136714 | ЛПО46-36-714 Norma | IP20, расс. экструд. прозр. из ПС, ЭПРА А3, cosφ=0,95 | 386 | В
611 | 1046136724 | ЛПО46-36-704 Norma нек | IP20, расс. экструд. прозр. из ПС, ЭмПРА, cosφ=0,48 | 318 | В
612 | 1046158704 | ЛПО46-58-704 Norma | IP20, расс. экструд. прозр. из ПС, ЭмПРА, cosφ=0,85 | 508 | B
613 | 1046158724 | ЛПО46-58-704 Norma нек | IP20, расс. экструд. прозр. из ПС, ЭмПРА, cosφ=0,48 | 474 | B
614
615 | 1046218703 | ЛПО46-2х18-703 Norma | IP20, расс. экструд. опал. из ПС, ЭмПРА, cosφ=0,85 | 331 | B
616 | 1046218713 | ЛПО46-2х18-713 Norma | IP20, расс. экструд. опал. из ПС, ЭПРА А3, cosφ=0,95 | 377 | B
617 | 1046218723 | ЛПО46-2х18-703 Norma нек | IP20, расс. экструд. опал. из ПС, ЭмПРА, cosφ=0,48 | 309 | B
618 | 1046236703 | ЛПО46-2х36-703 Norma | IP20, расс. экструд. опал. из ПС, ЭмПРА, cosφ=0,85 | 493 | В
619 | 1046236713 | ЛПО46-2х36-713 Norma | IP20, расс. экструд. опал. из ПС, ЭПРА А3, cosφ=0,95 | 460 | A
620 | 1046236723 | ЛПО46-2х36-703 Norma нек | IP20, расс. экструд. опал. из ПС, ЭмПРА, cosφ=0,48 | 460 | В
621 | 1046218704 | ЛПО46-2х18-704 Norma | IP20, расс. экструд. прозр. из ПС, ЭмПРА, cosφ=0,85 | 331 | B
622 | 1046218714 | ЛПО46-2х18-714 Norma | IP20, расс. экструд. прозр. из ПС, ЭПРА А3, cosφ=0,95 | 377 | B
623 | 1046218724 | ЛПО46-2х18-704 Norma нек | IP20, расс. экструд. прозр. из ПС, ЭмПРА, cosφ=0,48 | 309 | B
624 | 1046236704 | ЛПО46-2х36-704 Norma | IP20, расс. экструд. прозр. из ПС, ЭмПРА, cosφ=0,85 | 493 | A
625 | 1046236714 | ЛПО46-2х36-714 Norma | IP20, расс. экструд. прозр. из ПС, ЭПРА А3, cosφ=0,95 | 460 | A
626 | 1046236724 | ЛПО46-2х36-704 Norma нек | IP20, расс. экструд. прозр. из ПС, ЭмПРА, cosφ=0,48 | 460 | A
627 | 1047020236 | Решетка защитная NZ236 | сварная, окрашенная порошковой краской, для ЛПО46-2х36 Norma | 526 | С
628
629 | 1046418701 | ЛПО46-4х18-701 Norma | IP20, расс. экструд. опал. из ПС, ЭмПРА, cosφ=0,85 | 543 | В
630 | 1046418711 | ЛПО46-4х18-711 Norma | IP20, расс. экструд. опал. из ПС, ЭПРА А3, cosφ=0,95 | 595 | В
631 | 1046418721 | ЛПО46-4х18-701 Norma нек | IP20, расс. экструд. опал. из ПС, ЭмПРА, cosφ=0,48 | 506 | В
632 | 1046436701 | ЛПО46-4х36-701 Norma | IP20, расс. экструд. опал. из ПС, ЭмПРА, cosφ=0,85 | 941 | В
633 | 1046436711 | ЛПО46-4х36-711 Norma | IP20, расс. экструд. опал. из ПС, ЭПРА А3, cosφ=0,95 | 974 | В
634 | 1046436721 | ЛПО46-4х36-701 Norma нек | IP20, расс. экструд. опал. из ПС, ЭмПРА, cosφ=0,48 | 878 | В
635 | 1046418702 | ЛПО46-4х18-702 Norma | IP20, расс. экструд. прозр. из ПС, ЭмПРА, cosφ=0,85 | 543 | A
636 | 1046418712 | ЛПО46-4х18-712 Norma | IP20, расс. экструд. прозр. из ПС, ЭПРА А3, cosφ=0,95 | 595 | A
637 | 1046418722 | ЛПО46-4х18-702 Norma нек | IP20, расс. экструд. прозр. из ПС, ЭмПРА, cosφ=0,48 | 506 | A
638 | 1046436702 | ЛПО46-4х36-702 Norma | IP20, расс. экструд. прозр. из ПС, ЭмПРА, cosφ=0,85 | 941 | A
639 | 1046436712 | ЛПО46-4х36-712 Norma | IP20, расс. экструд. прозр. из ПС, ЭПРА А3, cosφ=0,95 | 974 | A
640 | 1046436722 | ЛПО46-4х36-702 Norma нек | IP20, расс. экструд. прозр. из ПС, ЭмПРА, cosφ=0,48 | 878 | A
641 |  | ЛПО46 Sport
642 | 1046236504 | ЛПО46-2х36-504 | IP20, расc. прозр. из ПММА, +сетка, ЭмПРА, cosφ=0,85 | 1024 | А
643 | 1046236514 | ЛПО46-2х36-514 | IP20, расc. прозр. из ПММА, +сетка, ЭПРА, cosφ=0,96 | 1133 | В
644 |  | ДПО46 Contur
645 | 1046045801 | ДПО46-45-801 Contur | IP44, расс.опал. из ПК, 3000 лм., cosφ=0,98 | 5133 | С
646 |  | ЛПО46 Contur Т5
647 | 1046114811 | ЛПО46-1х14-811 Contur | IP40, расс. литой опал. из ПК, ЭПРА, cosφ=0,96 под Т5 | 1365 | С
648 | 1046214811 | ЛПО46-2х14-811 Contur | IP40, расс. литой опал. из ПК, ЭПРА, cosφ=0,96 под Т5 | 1667 | С
649 | 1046228811 | ЛПО46-2х28-811 Contur | IP40, расс. литой опал. из ПК, ЭПРА, cosφ=0,96 под Т5 | 1674 | С
650 | 1046254811 | ЛПО46-2х54-811 Contur | IP40, расс. литой опал. из ПК, ЭПРА, cosφ=0,96 под Т5 | 1674 | С
651 | 1046414811 | ЛПО46-4х14-811 Contur | IP40, расс. литой опал. из ПК, ЭПРА, cosφ=0,96 под Т5 | 2202 | С
652 |  | ЛПО46 Contur Т8
653 | 1046118821 | ЛПО46-18-801 Contur нек | IP40, расс. литой опал. из ПК, ЭмПРА, cosφ=0,48 | 709 | В
654 | 1046118811 | ЛПО46-18-811 Contur | IP40, расс. литой опал. из ПК, ЭПРА, cosφ=0,96 | 1114 | В
655 | 1046136801 | ЛПО46-36-801 Contur | IP40, расс. литой опал. из ПК, ЭмПРА, cosφ=0,85 | 1054 | В
656 | 1046136811 | ЛПО46-36-811 Contur | IP40, расс. литой опал. из ПК, ЭПРА, cosφ=0,96 | 1342 | В
657 | 1046218801 | ЛПО46-2х18-801 Contur | IP40, расс. литой опал. из ПК, ЭмПРА, cosφ=0,85 | 826 | В
658 | 1046218811 | ЛПО46-2х18-811 Contur | IP40, расс. литой опал. из ПК, ЭПРА, cosφ=0,96 | 1241 | В
659 | 1046236801 | ЛПО46-2х36-801 Contur | IP40, расс. литой опал. из ПК, ЭмПРА, cosφ=0,85 | 1085 | А
660 | 1046236811 | ЛПО46-2х36-811 Contur | IP40, расс. литой опал. из ПК, ЭПРА, cosφ=0,96 | 1352 | А
661 | 1046418801 | ЛПО46-4х18-801 Contur | IP40, расс. литой опал. из ПК, ЭмПРА, cosφ=0,85 | 1673 | А
662 | 1046418811 | ЛПО46-4х18-811 Contur | IP40, расс. литой опал. из ПК, ЭПРА, cosφ=0,96 | 1941 | А
663 |  | ЛБО46 Class
664 | 1036136003 | ЛБО46-36-003 Class | IP20, диффузный отраж. кососвет, ЭмПРА, cosφ=0,85 | 708 | А
665 | 1036136013 | ЛБО46-36-013 Class | IP20, диффузный отраж. кососвет, ЭПРА, cosφ=0,96 | 952 | А
666 | 1034041200 | Решетка пластиковая | ПК, белый, для ЛСО 2х18 - 2 шт, 2х36 - 4 шт, 2х58 - 5 шт., ЛБО - 4 шт. | 48 | В
667 | 1036041301 | Рассеиватель к ЛБО | ПК | 195 | С
668 |  | ДБО54 для ретрофитной лампы LED E27
669 | 1054010001 | ДБО54-10-001 Econom LED | IP23, корпус ПК, расс. ПК, LED лампа E27 | 233 | А
670 | 1054010031 | ДБО54-10-001 Econom LED с лампой Philips | IP23, корпус ПК, расс. ПК, с лампой Philips MASTER LEDbulb GA 12-60W E27 2700K 230V A60 | 1949 | С
671 | 1054010101 | ДБО54-10-101 Econom LED | IP54, корпус ПК, расс. ПК, LED лампа E27 | 275 | А
672 | 1054010131 | ДБО54-10-101 Econom LED с лампой Philips | IP54, корпус ПК, расс. ПК, с лампой Philips MASTER LEDbulb GA 12-60W E27 2700K 230V A60 | 1991 | С
673 |  | ДБО54 с LED модулем
674 | 1054011003 | ДБО54-11-003 Econom | IP23, корпус ПК, расс. опал. из ПК, LED модуль | 794 | С
675 | 1054011004 | ДБО54-11-004 Econom | IP23, корпус ПК, расс. прозр. из ПК, LED модуль | 794 | С
676 | 1054011103 | ДБО54-11-103 Econom | IP54, корпус ПК, расс. опал. из ПК, LED модуль | 829 | С
677 | 1054011104 | ДБО54-11-104 Econom | IP54, корпус ПК, расс. прозр. из ПК, LED модуль | 829 | С
678 |  | ЛБО54 Econom
679 | 1054118001 | ЛБО54-18-001 Econom | IP23, корпус ПК, расс. ПК, под Е27 | 233 | A
680 | 1054118012 | ЛБО54-18-012 Econom | IP23, корпус ПК, расс. ПК, ЭПРА, cosφ=0,96, под КЛЛ | 874 | А
681 | 1054118021 | ЛБО54-18-021 Econom | IP23, корпус ПК, расс. ПК, оптико-акустический выключатель, под Е27 | 553 | В
682 | 1054118101 | ЛБО54-18-101 Econom | IP54, корпус ПК, расс. ПК, под Е27 | 275 | А
683 | 1054118112 | ЛБО54-18-112 Econom | IP54, корпус ПК, расс. ПК, ЭПРА, cosφ=0,96, под КЛЛ | 893 | А
684 |  | НБО54 Econom
685 | 1054160001 | НБО54-60-001 Econom | IP23, корпус ПК, расс. ПК, под Е27 | 233 | A
686 | 1054160021 | НБО54-60-021 Econom | IP23, корпус ПК, расс. ПК, оптико-акустический выключатель, под Е27 | 553 | А
687 | 1054160101 | НБО54-60-101 Econom | IP54, корпус ПК, расс. ПК, под Е27 | 275 | А
688 |  | НБО64 ФБО64 Shar
689 | 1064115001 | ФБО64-15-001 Shar | IP21, основание прямое ПК, расс. ПК молочный, под Е27 | 96 | А
690 | 1064115111 | ФБО64-15-111 Shar | IP21, основание прямое ПК, расс. ПК прозрачный, Е27, ФАВ | 257 | А
691 | 1064160001 | НБО64-60-001 Shar | IP21, основание прямое ПК, расс. ПК молочный, под Е27 | 96 | А
692 | 1064160111 | НБО64-60-111 Shar | IP21, основание прямое ПК, расс. ПК прозрачный, Е27, ФАВ | 257 | А
693 |  | ДБО84 Coral
694 | 1084010001 | ДБО84-10-001 Coral | IP65, корпус Al, расс. ПК матовый, LED модуль | 933 | В
695 | 1084010002 | ДБО84-10-002 Coral | IP65, корпус Al, расс. ПК прозрачный, LED модуль | 933 | В
696 |  | ДСО02 Universal LED
697 | 1025122002 | ДСО02-1х22-002 | IP20, реечный светильник, T8 G13 LED | 345 | C
698 | 1025122042 | ДСО02-1х22-002 с лампой Philips 840 | IP20, реечный светильник, T8 G13 LED, с лампой Philips MASTER LEDtube GA 1200mm 11W 840 G13 | 3476 | C
699 | 1025122062 | ДСО02-1х22-002 с лампой Philips 865 | IP20, реечный светильник, T8 G13 LED, с лампой Philips MASTER LEDtube GA 1200mm 11W 865 G13 | 3476 | C
700 | 1025222002 | ДСО02-2х22-002 | IP20, реечный светильник, T8 G13 LED | 457 | C
701 | 1025222042 | ДСО02-2х22-002 с лампой Philips 840 | IP20, реечный светильник, T8 G13 LED, с лампой Philips MASTER LEDtube GA 1200mm 11W 840 G13 | 6719 | C
702 | 1025222062 | ДСО02-2х22-002 с лампой Philips 865 | IP20, реечный светильник, T8 G13 LED, с лампой Philips MASTER LEDtube GA 1200mm 11W 865 G13 | 6719 | C
703 |  | ЛСО02 Universal
704 | 1025136002 | ЛСО02-1х36-002 Universal | IP20, реечный светильник с открытыми лампами, ЭмПРА, cosφ=0,85 | 415 | А
705 | 1025136012 | ЛСО02-1х36-012 Universal | IP20, реечный светильник с открытыми лампами, ЭПРА, cosφ=0,95 | 749 | А
706 | 1025136502 | ЛСО02-1х36-502 Universal | IP23, реечный светильник,с защитной трубой, ЭмПРА, cosφ=0,85 | 577 | А
707 | 1025136512 | ЛСО02-1х36-512 Universal | IP23, реечный светильник с защитной трубой, ЭПРА, cosφ=0,95 | 911 | А
708 | 1025158002 | ЛСО02-1х58-002 Universal | IP20, реечный светильник с открытыми лампами, ЭмПРА, cosφ=0,85 | 612 | А
709 | 1025158012 | ЛСО02-1х58-012 Universal | IP20, реечный светильник с открытыми лампами, ЭПРА, cosφ=0,95 | 876 | А
710 | 1025158502 | ЛСО02-1х58-502 Universal | IP23, реечный светильник с защитной трубой, ЭмПРА, cosφ=0,85 | 855 | А
711 | 1025158512 | ЛСО02-1х58-512 Universal | IP23, реечный светильник с защитной трубой, ЭПРА, cosφ=0,95 | 1119 | А
712 | 1025236002 | ЛСО02-2х36-002 Universal | IP20, реечный светильник с открытыми лампами, ЭмПРА, cosφ=0,85 | 597 | А
713 | 1025236012 | ЛСО02-2х36-012 Universal | IP20, реечный светильник с открытыми лампами, ЭПРА, cosφ=0,95 | 870 | А
714 | 1025236502 | ЛСО02-2х36-502 Universal | IP23, реечный светильник с защитной трубой, ЭмПРА, cosφ=0,85 | 921 | А
715 | 1025236512 | ЛСО02-2х36-512 Universal | IP23, реечный светильник с защитной трубой, ЭПРА, cosφ=0,95 | 1194 | А
716 | 1025258002 | ЛСО02-2х58-002 Universal | IP20, реечный светильник с открытыми лампами, ЭмПРА, cosφ=0,85 | 914 | А
717 | 1025258012 | ЛСО02-2х58-012 Universal | IP20, реечный светильник с открытыми лампами, ЭПРА, cosφ=0,95 | 914 | А
718 | 1025258502 | ЛСО02-2х58-502 Universal | IP23, реечный светильник с защитной трубой, ЭмПРА, cosφ=0,85 | 1400 | А
719 | 1025258512 | ЛСО02-2х58-512 Universal | IP23, реечный светильник с защитной трубой, ЭПРА, cosφ=0,95 | 1400 | А
720 | 1048021136 | Отражатель RU15 136 | отраж. 1х36 метал. диффузный с углом защиты 15 град. для Universal | 193 | А
721 | 1048021158 | Отражатель RU15 158 | отраж. 1х58 метал. диффузный с углом защиты 15 град. для Universal | 246 | А
722 | 1048021236 | Отражатель RU15 236 | отраж. 2х36 метал. диффузный с углом защиты 15 град. для Universal | 193 | А
723 | 1048021258 | Отражатель RU15 258 | отраж. 2х58 метал. диффузный с углом защиты 15 град. для Universal | 246 | А
724 | 1045020025 | Скоба соединительная |  | 23 | А
725 | 1044040025 | Фиксатор отражателей | 2 шт. | 16 | А
726 |  | ДCО46 Modul
727 | 1026038005 | ДСО46-38-005 Modul | IP20, подвесной модульный, LED модуль | 3432 | C
728 |  | ЛCО46 Modul Т5
729 | 1026124012 | ЛСО46-24-012 Modul | IP20, подвесной модульный, зерк. отраж., ЭПРА, cosφ=0,96 | 1945 | С
730 | 1026128012 | ЛСО46-28-012 Modul | IP20, подвесной модульный, зерк. отраж., ЭПРА, cosφ=0,96 | 2162 | С
731 | 1026135012 | ЛСО46-35-012 Modul | IP20, подвесной модульный, зерк. отраж., ЭПРА, cosφ=0,96 | 2293 | С
732 | 1026224012 | ЛСО46-2x24-012 Modul | IP20, подвесной модульный, зерк. отраж., ЭПРА, cosφ=0,96 | 1968 | С
733 | 1026228012 | ЛСО46-2x28-012 Modul | IP20, подвесной модульный, зерк. отраж., ЭПРА, cosφ=0,96 | 2248 | С
734 | 1026235012 | ЛСО46-2x35-012 Modul | IP20, подвесной модульный, зерк. отраж., ЭПРА, cosφ=0,96 | 2320 | С
735 | 1026254012 | ЛСО46-2x54-012 Modul | IP20, подвесной модульный, зерк. отраж., ЭПРА, cosφ=0,96 | 2248 | С
736 |  | ЛCО46 Modul Т8
737 | 1026118002 | ЛСО46-18-002 Modul | IP20, подвесной модульный, зерк. отраж., ЭмПРА, cosφ=0,85 | 1011 | С
738 | 1026118012 | ЛСО46-18-012 Modul | IP20, подвесной модульный, зерк. отраж., ЭПРА, cosφ=0,96 | 1323 | С
739 | 1026136002 | ЛСО46-36-002 Modul | IP20, подвесной модульный, зерк. отраж., ЭмПРА, cosφ=0,85 | 1237 | С
740 | 1026136012 | ЛСО46-36-012 Modul | IP20, подвесной модульный, зерк. отраж., ЭПРА, cosφ=0,96 | 1494 | С
741 | 1026158002 | ЛСО46-58-002 Modul | IP20, подвесной модульный, зерк. отраж., ЭмПРА, cosφ=0,85 | 1550 | С
742 | 1026158012 | ЛСО46-58-012 Modul | IP20, подвесной модульный, зерк. отраж., ЭПРА, cosφ=0,96 | 1687 | С
743 | 1026218002 | ЛСО46-2х18-002 Modul | IP20, подвесной модульный, зерк. отраж., ЭмПРА, cosφ=0,85 | 1086 | В
744 | 1026218012 | ЛСО46-2х18-012 Modul | IP20, подвесной модульный, зерк. отраж., ЭПРА, cosφ=0,96 | 1367 | В
745 | 1026236002 | ЛСО46-2х36-002 Modul | IP20, подвесной модульный, зерк. отраж., ЭмПРА, cosφ=0,85 | 1341 | В
746 | 1026236012 | ЛСО46-2х36-012 Modul | IP20, подвесной модульный, зерк. отраж., ЭПРА, cosφ=0,96 | 1610 | В
747 | 1026258002 | ЛСО46-2х58-002 Modul | IP20, подвесной модульный, зерк. отраж., ЭмПРА, cosφ=0,85 | 1753 | С
748 | 1026258012 | ЛСО46-2х58-012 Modul | IP20, подвесной модульный, зерк. отраж., ЭПРА, cosφ=0,96 | 1769 | С
749 | 1015040000 | Торцевая крышка | ПК, белый | 45 | В
750 | 1034041200 | Решетка пластиковая | ПК, белый, для ЛСО 2х18 - 2 шт, 2х36 - 4 шт, 2х58 - 5 шт., ЛБО - 4 шт. | 48 | В
751 | 1035040218 | Рассеиватель к ЛСО 2х18 | ПК | 174 | В
752 | 1035040236 | Рассеиватель к ЛСО 2х36 | ПК | 349.5 | В
753 | 1035040258 | Рассеиватель к ЛСО 2х58 | ПК | 439 | В
754 | 1006051000 | Тросовый подвес 1-но точечный (1м.), комплект | 1 м, 2 шт | 284 | В
755 | 1006053000 | Тросовый подвес 1-но точечный (3м.), комплект | 3 м, 2 шт | 361 | В
756 | 1006055000 | Тросовый подвес 1-но точечный (5м.), комплект | 5 м, 2 шт | 436 | В
757 | 1016040000 | MI | ПК, белый, линейный соединительный элемент (20 см), с 2 коннекторами | 396 | В
758 | 1017040090 | ML | ПК, белый, L-образный соединительный элемент, с 2 коннекторами | 396 | В
759 | 1018040290 | MT | ПК, белый, T-образный соединительный элемент, с 3 коннекторами | 396 | В
760 | 1019040490 | MX | ПК, белый, Х-образный соединительный элемент, с 4 коннекторами | 396 | В
761 | 1020040490 | MQ60 | ПК, белый, угловой соединительный элемент 60º, с 2 коннекторами | 396 | В
762 | 1043080000 | MP | Al профиль, белый, линейный, 1м. погонный | 644 | В
763 | 1043081000 | MP1000 | Al профиль, белый, линейный, 1м | 644 | С
764 | 1043080500 | MP500 | Al профиль, белый, линейный, 0,5м | 540 | С
765 | Промышленные
766 |  | ЛСП02
767 | 1002236001 | ЛСП02-2х36-001 | IP20, корпус из стали, отраж., ЭмПРА, cosφ=0,85 | 1307 | А
768 | 1002236003 | ЛСП02-2х36-003 | IP20, корпус из стали, отраж. с отверст., ЭмПРА, cosφ=0,85 | 1307 | C
769 | 1002236005 | ЛСП02-2х36-005 | IP20, корпус из стали, отраж. кососвет, +реш., ЭмПРА, cosφ=0,85 | 1616 | C
770 | 1002236011 | ЛСП02-2х36-011 | IP20, корпус из стали, отраж., ЭПРА, cosφ=0,96 | 1476 | С
771 | 1002236013 | ЛСП02-2х36-013 | IP20, корпус из стали, отраж. с отверст., ЭПРА, cosφ=0,96 | 1476 | C
772 | 1002236015 | ЛСП02-2х36-015 | IP20, корпус из стали, отраж. кососвет, +реш., ЭПРА, cosφ=0,96 | 1772 | C
773 | 1002258001 | ЛСП02-2х58-001 | IP20, корпус из стали, отраж., ЭмПРА, cosφ=0,85 | 1768 | В
774 | 1002258003 | ЛСП02-2х58-003 | IP20, корпус из стали, отраж. с отверст., ЭмПРА, cosφ=0,85 | 1768 | C
775 | 1002258005 | ЛСП02-2х58-005 | IP20, корпус из стали, отраж. кососвет, +реш., ЭмПРА, cosφ=0,85 | 2094 | C
776 | 1002258011 | ЛСП02-2х58-011 | IP20, корпус из стали, отраж., ЭПРА, cosφ=0,96 | 1768 | С
777 | 1002258013 | ЛСП02-2х58-013 | IP20, корпус из стали, отраж. с отверст., ЭПРА, cosφ=0,96 | 1768 | C
778 | 1002258015 | ЛСП02-2х58-015 | IP20, корпус из стали, отраж. кососвет, +реш., ЭПРА, cosφ=0,96 | 2094 | C
779 |  | НПП03
780 | 1003100001 | НПП03-100-001 | IP65, расс. прозрачный из силикатного стекла | 472 | А
781 | 1003100003 | НПП03-100-003 | IP65, расс. прозрачный из силикатного стекла, +сетка | 639 | А
782 | 1003160001 | НПП03-60-001 | IP65, расс. прозрачный из силикатного стекла | 462 | С
783 | 1003160003 | НПП03-60-003 | IP65, расс. прозрачный из силикатного стекла, +сетка | 560 | С
784 | 1003240001 | НПП03-2х40-001 | IP65, расс. прозрачный из силикатного стекла | 539 | С
785 | 1003240003 | НПП03-2х40-003 | IP65, расс. прозрачный из силикатного стекла, +сетка | 676 | С
786 |  | ФПП03
787 | 1003020001 | ФПП03-20-001 | IP65, расс. прозрачный из силикатного стекла | 472 | А
788 | 1003020003 | ФПП03-20-003 | IP65, расс. прозрачный из силикатного стекла, +сетка | 639 | А
789 |  | ПВЛМ-П
790 | 1006136002 | ПВЛМ-П-36-002 | IP65, корпус полиамид, без отраж., ЭмПРА, cosφ=0,85 | 873 | B
791 | 1006136012 | ПВЛМ-П-36-012 | IP65, корпус полиамид, без отраж., ЭПРА, cosφ=0,96 | 1077 | С
792 | 1006136502 | ПВЛМ-П-36-502 | IP65, корпус полиамид, с трубой, без отраж., ЭмПРА, cosφ=0,85 | 1035 | C
793 | 1006136512 | ПВЛМ-П-36-512 | IP65, корпус полиамид, с трубой, без отраж., ЭПРА, cosφ=0,96 | 1239 | C
794 | 1006140002 | ПВЛМ-П-40-002 | IP65, корпус полиамид, без отраж., ЭмПРА, cosφ=0,85 | 873 | B
795 | 1006140012 | ПВЛМ-П-40-012 | IP65, корпус полиамид, без отраж., ЭПРА, cosφ=0,96 | 1077 | С
796 | 1006236002 | ПВЛМ-П-2х36-002 | IP65, корпус полиамид, без отраж., ЭмПРА, cosφ=0,85 | 1228 | А
797 | 1006236012 | ПВЛМ-П-2х36-012 | IP65, корпус полиамид, без отраж., ЭПРА, cosφ=0,96 | 1365 | С
798 | 1006236502 | ПВЛМ-П-2х36-502 | IP65, корпус полиамид, с трубой, без отраж., ЭмПРА, cosφ=0,85 | 1552 | C
799 | 1006236512 | ПВЛМ-П-2х36-512 | IP65, корпус полиамид, с трубой, без отраж., ЭПРА, cosφ=0,96 | 1689 | C
800 | 1006240002 | ПВЛМ-П-2х40-002 | IP65, корпус полиамид, без отраж., ЭмПРА, cosφ=0,85 | 1228 | А
801 | 1006240012 | ПВЛМ-П-2х40-012 | IP65, корпус полиамид, без отраж., ЭПРА, cosφ=0,96 | 1365 | С
802 | 1008021136 | Д1х36/40 (отражатель к ПВЛМ-П-36/40) |  | 348 | C
803 | 1008022136 | ДО1х36/40 (отражатель с отверстиями к ПВЛМ-П-36/40) |  | 348 | C
804 | 1008021236 | Д2х36/40 (отражатель к ПВЛМ-П-2х36/40) |  | 348 | C
805 | 1008022236 | ДО2х36/40 (отражатель с отверстиями к ПВЛМ-П-2х36/40) |  | 348 | C
806 | 1009021302 | Р136 (решетка к ПВЛМ-П-36/40) |  | 326 | C
807 | 1009022302 | Р236 (решетка к ПВЛМ-П-2х36/40, ЛСП22-2х36, ПВЛМ-2х40, ЛСП02-2х36) |  | 326 | C
808 | 1046020236 | Решетка защитная RZ236 | сварная, окрашенная порошковой краской, для ПВЛМ П 36/40, 2х36/40, ПВЛМ-2х40, ЛСП44-2х36 | 670 | C
809 |  | ПВЛМ Т8
810 | 1007236000 | ПВЛМ-2х36-22 | 5'3, корпус из стали, без отраж., ЭмПРА, cosφ=0,85 | 1768 | А
811 | 1007236010 | ПВЛМ-2х36-22 с ЭПРА | 5'3, корпус из стали, без отраж., ЭПРА, cosφ=0,96 | 1936 | А
812 | 1007236500 | ПВЛМ-2х36-22 с трубой | 5'3, корпус из стали, с трубой, без отраж., ЭмПРА, cosφ=0,85 | 2092 | С
813 | 1007236510 | ПВЛМ-2х36-22 с ЭПРА с трубой | 5'3, корпус из стали с трубой, без отраж., ЭПРА, cosφ=0,96 | 2260 | С
814 | 1007240000 | ПВЛМ-2х40-22 | IP53, корпус из стали, без отраж., ЭмПРА, cosφ=0,85 | 1768 | A
815 | 1007240010 | ПВЛМ-2х40-22 с ЭПРА | IP53, корпус из стали, без отраж., ЭПРА, cosφ=0,96 | 1936 | В
816 | 1010021236 | Д2х36/40 (отражатель к ЛСП22-2х36, ПВЛМ-2х36/40) |  | 391 | С
817 | 1010022236 | ДО2х36/40 (отражатель с отверстиями к ЛСП22-2х36, ПВЛМ-2х36/40) |  | 391 | C
818 | 1009022302 | Р236 (решетка к ПВЛМ-П-2х36/40, ЛСП22-2х36, ПВЛМ-2х36/40, ЛСП02-2х36) |  | 326 | C
819 |  | ЛСП22 PVLM Т8
820 | 1022236002 | ЛСП22-2х36-002 PVLM | IP53, корпус из стали, без отраж., ЭмПРА, cosφ=0,85 | 1768 | А
821 | 1022236012 | ЛСП22-2х36-012 PVLM | IP53, корпус из стали, без отраж., ЭПРА, cosφ=0,96 | 1936 | A
822 | 1022236502 | ЛСП22-2х36-502 PVLM | IP53, корпус из стали, с трубой, без отраж., ЭмПРА, cosφ=0,85 | 2092 | С
823 | 1022236512 | ЛСП22-2х36-512 PVLM | IP53, корпус из стали с трубой, без отраж., ЭПРА, cosφ=0,96 | 2260 | С
824 | 1022258002 | ЛСП22-2х58-002 PVLM | IP53, корпус из стали, без отраж., ЭмПРА, cosφ=0,85 | 2454 | В
825 | 1022258012 | ЛСП22-2х58-012 PVLM | IP53, корпус из стали, без отраж., ЭПРА, cosφ=0,96 | 2454 | В
826 | 1022258502 | ЛСП22-2х58-502 PVLM | IP53, корпус из стали,с трубой, без отраж., ЭмПРА, cosφ=0,85 | 2940 | С
827 | 1022258512 | ЛСП22-2х58-512 PVLM | IP53, корпус из стали, с трубой, без отраж., ЭПРА, cosφ=0,96 | 2940 | С
828 | 1022265002 | ЛСП22-2х65-002 PVLM | IP53, корпус из стали, без отраж., ЭмПРА, cosφ=0,85 | 2454 | A
829 | 1022265012 | ЛСП22-2х65-012 PVLM | IP53, корпус из стали, без отраж., ЭПРА, cosφ=0,96 | 2454 | A
830 | 1010021236 | Д2х36/40 (отражатель к ЛСП22-2х36, ПВЛМ-2х40) |  | 391 | С
831 | 1010022236 | ДО2х36/40 (отражатель с отверстиями к ЛСП22-2х36, ПВЛМ-2х40) |  | 391 | C
832 | 1009022302 | Р236 (решетка к ПВЛМ-П-2х36/40, ЛСП22-2х36, ПВЛМ-2х40, ЛСП02-2х36) |  | 326 | C
833 | 1012021258 | Д2х58/65 (отражатель к ЛСП22-2х58/65) |  | 469 | С
834 | 1012022258 | ДО2х58/65 (отражатель с отверстиями к ЛСП22-2х58/65) |  | 469 | C
835 | 1013022302 | Р258 (решетка к ЛСП22-2х58/65, ЛСП02-2х58) |  | 400 | C
836 |  | ДСП44 Flagman LED
837 | 1044111001 | ДСП44-11-001 Flagman LED | IP65, корпус ПК, расс. ПММА, Т8 G13 LED | 539 | А
838 | 1044111041 | ДСП44-11-001 Flagman LED с лампой Philips 840 | IP65, корпус ПК, расс. ПММА, с лампой Philips MASTER LEDtube GA 600mm 11W 840 G13 | 2568 | С
839 | 1044111061 | ДСП44-11-001 Flagman LED с лампой Philips 865 | IP65, корпус ПК, расс. ПММА, с лампой Philips MASTER LEDtube GA 600mm 11W 865 G13 | 2568 | С
840 | 1044111002 | ДСП44-11-002 Flagman LED | IP65, корпус ПК, расс. ПК, Т8 G13 LED | 595 | А
841 | 1044111042 | ДСП44-11-002 Flagman LED с лампой Philips 840 | IP65, корпус ПК, расс. ПК, с лампой Philips MASTER LEDtube GA 600mm 11W 840 G13 | 2624 | С
842 | 1044111062 | ДСП44-11-002 Flagman LED с лампой Philips 865 | IP65, корпус ПК, расс. ПК, с лампой Philips MASTER LEDtube GA 600mm 11W 865 G13 | 2624 | С
843 | 1044111003 | ДСП44-11-003 Flagman LED | IP65, корпус и расс.- невоспламеняемый ПК, Т8 G13 LED | 1065 | А
844 | 1044111043 | ДСП44-11-003 Flagman LED с лампой Philips 840 | IP65, корпус и расс.- невоспламеняемый ПК, с лампой Philips MASTER LEDtube GA 600mm 11W 840 G13 | 3094 | С
845 | 1044111063 | ДСП44-11-003 Flagman LED с лампой Philips 865 | IP65, корпус и расс.- невоспламеняемый ПК, с лампой Philips MASTER LEDtube GA 600mm 11W 865 G13 | 3094 | С
846 | 1044122001 | ДСП44-22-001 Flagman LED | IP65, корпус ПК, расс. ПММА, Т8 G13 LED | 732 | А
847 | 1044122041 | ДСП44-22-001 Flagman LED с лампой Philips 840 | IP65, корпус ПК, расс. ПММА, с лампой Philips MASTER LEDtube GA 600mm 11W 840 G13 | 3863 | С
848 | 1044122061 | ДСП44-22-001 Flagman LED с лампой Philips 865 | IP65, корпус ПК, расс. ПММА, с лампой Philips MASTER LEDtube GA 600mm 11W 865 G13 | 3863 | С
849 | 1044122002 | ДСП44-22-002 Flagman LED | IP65, корпус ПК, расс. ПК, мет. замки, Т8 G13 LED | 804 | А
850 | 1044122042 | ДСП44-22-002 Flagman LED с лампой Philips 840 | IP65, корпус ПК, расс. ПК, мет. замки, с лампой Philips MASTER LEDtube GA 1200mm 22W 865 G13 | 3935 | С
851 | 1044122062 | ДСП44-22-002 Flagman LED с лампой Philips 865 | IP65, корпус ПК, расс. ПК, мет. замки, с лампой Philips MASTER LEDtube GA 1200mm 22W 865 G13 | 3935 | С
852 | 1044122003 | ДСП44-22-003 Flagman LED | IP65, корпус и расс.- невоспламеняемый ПК, Т8 G13 LED | 1488 | А
853 | 1044122043 | ДСП44-22-003 Flagman LED с лампой Philips 840 | IP65, корпус и расс.- невоспламеняемый ПК, с лампой Philips MASTER LEDtube GA 600mm 11W 840 G13 | 4619 | С
854 | 1044122063 | ДСП44-22-003 Flagman LED с лампой Philips 865 | IP65, корпус и расс.- невоспламеняемый ПК, с лампой Philips MASTER LEDtube GA 600mm 11W 865 G13 | 4619 | С
855 | 1044211001 | ДСП44-2х11-001 Flagman LED | IP65, корпус ПК, расс. ПММА, Т8 G13 LED | 834 | А
856 | 1044211041 | ДСП44-2х11-001 Flagman LED с лампой Philips 840 | IP65, корпус ПК, расс. ПММА, с лампой Philips MASTER LEDtube GA 600mm 11W 840 G13 | 4892 | С
857 | 1044211061 | ДСП44-2х11-001 Flagman LED с лампой Philips 865 | IP65, корпус ПК, расс. ПММА, с лампой Philips MASTER LEDtube GA 600mm 11W 865 G13 | 4892 | С
858 | 1044211002 | ДСП44-2х11-002 Flagman LED | IP65, корпус ПК, расс. ПК, Т8 G13 LED | 845 | А
859 | 1044211042 | ДСП44-2х11-002 Flagman LED с лампой Philips 840 | IP65, корпус ПК, расс. ПК, с лампой Philips MASTER LEDtube GA 600mm 11W 865 G13 | 4903 | С
860 | 1044211062 | ДСП44-2х11-002 Flagman LED с лампой Philips 865 | IP65, корпус ПК, расс. ПК, с лампой Philips MASTER LEDtube GA 600mm 11W 865 G13 | 4903 | С
861 | 1044211003 | ДСП44-2х11-003 Flagman LED | IP65, корпус и расс.- невоспламеняемый ПК, Т8 G13 LED | 1509 | А
862 | 1044211043 | ДСП44-2х11-003 Flagman LED с лампой Philips 840 | IP65, корпус и расс.- невоспламеняемый ПК, с лампой Philips MASTER LEDtube GA 600mm 11W 840 G13 | 5567 | С
863 | 1044211063 | ДСП44-2х11-003 Flagman LED с лампой Philips 865 | IP65, корпус и расс.- невоспламеняемый ПК, с лампой Philips MASTER LEDtube GA 600mm 11W 865 G13 | 5567 | С
864 | 1044222001 | ДСП44-2х22-001 Flagman LED | IP65, корпус ПК, расс. ПММА, Т8 G13 LED | 967 | А
865 | 1044222041 | ДСП44-2х22-001 Flagman LED с лампой Philips 840 | IP65, корпус ПК, расс. ПММА, с лампой Philips MASTER LEDtube GA 600mm 11W 840 G13 | 7229 | С
866 | 1044222061 | ДСП44-2х22-001 Flagman LED с лампой Philips 865 | IP65, корпус ПК, расс. ПММА, с лампой Philips MASTER LEDtube GA 600mm 11W 865 G13 | 7229 | С
867 | 1044222002 | ДСП44-2х22-002 Flagman LED | IP65, корпус ПК, расс. ПК, мет. замки, Т8 G13 LED | 1145 | А
868 | 1044222042 | ДСП44-2х22-002 Flagman LED с лампой Philips 840 | IP65, корпус ПК, расс. ПК, мет. замки, с лампой Philips MASTER LEDtube GA 1200mm 22W 865 G13 | 7407 | С
869 | 1044222062 | ДСП44-2х22-002 Flagman LED с лампой Philips 865 | IP65, корпус ПК, расс. ПК, мет. замки, с лампой Philips MASTER LEDtube GA 1200mm 22W 865 G13 | 7407 | С
870 | 1044222003 | ДСП44-2х22-003 Flagman LED | IP65, корпус и расс.- невоспламеняемый ПК, Т8 G13 LED | 2031 | А
871 | 1044222043 | ДСП44-2х22-003 Flagman LED с лампой Philips 840 | IP65, корпус и расс.- невоспламеняемый ПК, с лампой Philips MASTER LEDtube GA 600mm 11W 840 G13 | 8293 | С
872 | 1044222063 | ДСП44-2х22-003 Flagman LED с лампой Philips 865 | IP65, корпус и расс.- невоспламеняемый ПК, с лампой Philips MASTER LEDtube GA 600mm 11W 865 G13 | 8293 | С
873 |  | ЛСП44 Flagman Т5
874 | 1044114011 | ЛСП44-14-011 Flagman | IP65, корпус ПК, расс. ПММА, ЭПРА, cosφ=0,96, под Т5 | 807 | С
875 | 1044128011 | ЛСП44-28-011 Flagman | IP65, корпус ПК, расс. ПММА, ЭПРА, cosφ=0,96, под Т5 | 1002 | С
876 | 1044135011 | ЛСП44-35-011 Flagman | IP65, корпус ПК, расс. ПММА, ЭПРА, cosφ=0,96, под Т5 | 1405 | C
877 | 1044149011 | ЛСП44-49-011 Flagman | IP65, корпус ПК, расс. ПММА, ЭПРА, cosφ=0,96, под Т5 | 1405 | C
878 | 1044154011 | ЛСП44-54-011 Flagman | IP65, корпус ПК, расс. ПММА, ЭПРА, cosφ=0,96, под Т5 | 1002 | C
879 | 1044180011 | ЛСП44-80-011 Flagman | IP65, корпус ПК, расс. ПММА, ЭПРА, cosφ=0,96, под Т5 | 1661 | C
880 | 1044214011 | ЛСП44-2х14-011 Flagman | IP65, корпус ПК, расс. ПММА, ЭПРА, cosφ=0,96, под Т5 | 945 | C
881 | 1044228011 | ЛСП44-2х28-011 Flagman | IP65, корпус ПК, расс. ПММА, ЭПРА, cosφ=0,96, под Т5 | 1118 | C
882 | 1044235011 | ЛСП44-2х35-011 Flagman | IP65, корпус ПК, расс. ПММА, ЭПРА, cosφ=0,96, под Т5 | 1586 | C
883 | 1044249011 | ЛСП44-2х49-011 Flagman | IP65, корпус ПК, расс. ПММА, ЭПРА, cosφ=0,96, под Т5 | 1586 | C
884 | 1044254011 | ЛСП44-2х54-011 Flagman | IP65, корпус ПК, расс. ПММА, ЭПРА, cosφ=0,96, под Т5 | 1118 | C
885
886 | 1044114012 | ЛСП44-14-012 Flagman | IP65, корпус ПК, расс. ПК, ЭПРА, cosφ=0,96, под Т5 | 973 | C
887 | 1044128012 | ЛСП44-28-012 Flagman | IP65, корпус ПК, расс. ПК, ЭПРА, cosφ=0,96, под Т5 | 1164 | C
888 | 1044135012 | ЛСП44-35-012 Flagman | IP65, корпус ПК, расс. ПК, ЭПРА, cosφ=0,96, под Т5 | 1565 | C
889 | 1044149012 | ЛСП44-49-012 Flagman | IP65, корпус ПК, расс. ПК, ЭПРА, cosφ=0,96, под Т5 | 1565 | C
890 | 1044154012 | ЛСП44-54-012 Flagman | IP65, корпус ПК, расс. ПК, ЭПРА, cosφ=0,96, под Т5 | 1164 | C
891 | 1044180012 | ЛСП44-80-012 Flagman | IP65, корпус ПК, расс. ПК, ЭПРА, cosφ=0,96, под Т5 | 1743 | C
892 | 1044214012 | ЛСП44-2х14-012 Flagman | IP65, корпус ПК, расс. ПК, ЭПРА, cosφ=0,96, под Т5 | 1123 | C
893 | 1044228012 | ЛСП44-2х28-012 Flagman | IP65, корпус ПК, расс. ПК, ЭПРА, cosφ=0,96, под Т5 | 1279 | C
894 | 1044235012 | ЛСП44-2х35-012 Flagman | IP65, корпус ПК, расс. ПК, ЭПРА, cosφ=0,96, под Т5 | 1722 | C
895 | 1044249012 | ЛСП44-2х49-012 Flagman | IP65, корпус ПК, расс. ПК, ЭПРА, cosφ=0,96, под Т5 | 1722 | C
896 | 1044254012 | ЛСП44-2х54-012 Flagman | IP65, корпус ПК, расс. ПК, ЭПРА, cosφ=0,96, под Т5 | 1279 | C
897 |  | ЛСП44 Flagman T8
898 | 1044118010 | ЛСП44-18-010 | IP65, корпус ПК, расс. ПС, ЭПРА А3, cosφ=0,95 | 360 | А
899 | 1044218010 | ЛСП44-2х18-010 | IP65, корпус ПК, расс. ПС, ЭПРА А3, cosφ=0,95 | 462 | А
900 | 1044136010 | ЛСП44-36-010 | IP65, корпус ПК, расс. ПС, ЭПРА А3, cosφ=0,95 | 462 | А
901 | 1044236010 | ЛСП44-2х36-010 | IP65, корпус ПК, расс. ПС, ЭПРА А3, cosφ=0,95 | 600 | А
902
903 | 1044118011 | ЛСП44-18-011 Flagman | IP65, корпус ПК, расс. ПММА, ЭПРА, cosφ=0,96 | 757 | С
904 | 1044118021 | ЛСП44-18-001 Flagman нек | IP65, корпус ПК, расс. ПММА, ЭмПРА, cosφ=0,48 | 609 | С
905 | 1044136001 | ЛСП44-36-001 Flagman | IP65, корпус ПК, расс. ПММА, ЭмПРА, cosφ=0,85 | 802 | А
906 | 1044136011 | ЛСП44-36-011 Flagman | IP65, корпус ПК, расс. ПММА, ЭПРА, cosφ=0,96 | 927 | С
907 | 1044158001 | ЛСП44-58-001 Flagman | IP65, корпус ПК, расс. ПММА, ЭмПРА, cosφ=0,85 | 1184 | С
908 | 1044158011 | ЛСП44-58-011 Flagman | IP65, корпус ПК, расс. ПММА, ЭПРА, cosφ=0,96 | 1345 | С
909 | 1044218001 | ЛСП44-2х18-001 Flagman | IP65, корпус ПК, расс. ПММА, ЭмПРА, cosφ=0,85 | 904 | А
910 | 1044218011 | ЛСП44-2х18-011 Flagman | IP65, корпус ПК, расс. ПММА, ЭПРА, cosφ=0,96 | 1019 | С
911 | 1044236001 | ЛСП44-2х36-001 Flagman | IP65, корпус ПК, расс. ПММА, ЭмПРА, cosφ=0,85 | 1107 | А
912 | 1044236011 | ЛСП44-2х36-011 Flagman | IP65, корпус ПК, расс. ПММА, ЭПРА, cosφ=0,96 | 1244 | А
913 | 1044236051 | ЛСП44-2х36-001 Flagman БАП | IP65, корпус ПК, расс. ПММА, ЭмПРА, cosφ=0,85, БАП | 3302 | B
914 | 1044236061 | ЛСП44-2х36-011 Flagman БАП | IP65, корпус ПК, расс. ПММА, ЭПРА, cosφ=0,96, БАП | 3439 | С
915 | 1044258001 | ЛСП44-2х58-001 Flagman | IP65, корпус ПК, расс. ПММА, ЭмПРА, cosφ=0,85 | 1560 | А
916 | 1044258011 | ЛСП44-2х58-011 Flagman | IP65, корпус ПК, расс. ПММА, ЭПРА, cosφ=0,96 | 1560 | В
917
918 | 1044118012 | ЛСП44-18-012 Flagman | IP65, корпус ПК, расс. ПК, ЭПРА, cosφ=0,96 | 922 | С
919 | 1044118022 | ЛСП44-18-002 Flagman нек | IP65, корпус ПК, расс. ПК, ЭмПРА, cosφ=0,48 | 665 | С
920 | 1044136002 | ЛСП44-36-002 Flagman | IP65, корпус ПК, расс. ПК, ЭмПРА, cosφ=0,85 | 874 | А
921 | 1044136012 | ЛСП44-36-012 Flagman | IP65, корпус ПК, расс. ПК, ЭПРА, cosφ=0,96 | 1090 | С
922 | 1044158002 | ЛСП44-58-002 Flagman | IP65, корпус ПК, расс. ПК, ЭмПРА, cosφ=0,85 | 1355 | С
923 | 1044158012 | ЛСП44-58-012 Flagman | IP65, корпус ПК, расс. ПК, ЭПРА, cosφ=0,96 | 1493 | С
924 | 1044218002 | ЛСП44-2х18-002 Flagman | IP65, корпус ПК, расс. ПК, ЭмПРА, cosφ=0,85 | 915 | В
925 | 1044218012 | ЛСП44-2х18-012 Flagman | IP65, корпус ПК, расс. ПК, ЭПРА, cosφ=0,96 | 1231 | В
926 | 1044236002 | ЛСП44-2х36-002 Flagman | IP65, корпус ПК, расс. ПК, ЭмПРА, cosφ=0,85 | 1285 | А
927 | 1044236012 | ЛСП44-2х36-012 Flagman | IP65, корпус ПК, расс. ПК, ЭПРА, cosφ=0,96 | 1475 | А
928 | 1044236042 | ЛСП44-2х36-012 Flagman RA | IP65, корпус ПК, расс. ПК, ЭПРА А1, 1-10V, cosφ=0,98 | 2462 | С
929 | 1044236052 | ЛСП44-2х36-002 Flagman БАП | IP65, корпус ПК, расс. ПК, мет. замки, ЭмПРА, cosφ=0,85, БАП | 3480 | C
930 | 1044236062 | ЛСП44-2х36-012 Flagman БАП | IP65, корпус ПК, расс. ПК, мет. замки, ЭПРА, cosφ=0,96, БАП | 3670 | C
931 | 1044236072 | ЛСП44-2х36-012 Flagman RD | IP65, корпус ПК, расс. ПК, ЭПРА А1, DALI, cosφ=0,98 | 2620 | С
932 | 1044258002 | ЛСП44-2х58-002 Flagman | IP65, корпус ПК, расс. ПК, ЭмПРА, cosφ=0,85 | 1689 | С
933 | 1044258012 | ЛСП44-2х58-012 Flagman | IP65, корпус ПК, расс. ПК, ЭПРА, cosφ=0,96 | 1689 | В
934
935 | 1044118013 | ЛСП44-18-013 Flagman | IP65, корпус и расс. - невоспламеняемый ПК, ЭПРА, cosφ=0,96 | 1309 | С
936 | 1044118023 | ЛСП44-18-003 Flagman нек | IP65, корпус и расс. - невоспламеняемый ПК, ЭмПРА, cosφ=0,48 | 1135 | С
937 | 1044136003 | ЛСП44-36-003 Flagman | IP65, корпус и расс. - невоспламеняемый ПК, ЭмПРА, cosφ=0,85 | 1558 | С
938 | 1044136013 | ЛСП44-36-013 Flagman | IP65, корпус и расс. - невоспламеняемый ПК, ЭПРА, cosφ=0,96 | 1488 | С
939 | 1044158003 | ЛСП44-58-003 Flagman | IP65, корпус и расс. - невоспламеняемый ПК, ЭмПРА, cosφ=0,85 | 2210 | С
940 | 1044158013 | ЛСП44-58-013 Flagman | IP65, корпус и расс. - невоспламеняемый ПК, ЭПРА, cosφ=0,96 | 2340 | С
941 | 1044218003 | ЛСП44-2х18-003 Flagman | IP65, корпус и расс. - невоспламеняемый ПК, ЭмПРА, cosφ=0,85 | 1579 | С
942 | 1044218013 | ЛСП44-2х18-013 Flagman | IP65, корпус и расс. - невоспламеняемый ПК, ЭПРА, cosφ=0,96 | 1960 | С
943 | 1044236003 | ЛСП44-2х36-003 Flagman | IP65, корпус и расс. - невоспламеняемый ПК, ЭмПРА, cosφ=0,85 | 2171 | А
944 | 1044236013 | ЛСП44-2х36-013 Flagman | IP65, корпус и расс. - невоспламеняемый ПК, ЭПРА, cosφ=0,96 | 2323 | А
945 | 1044258003 | ЛСП44-2х58-003 Flagman | IP65, корпус и расс. - невоспламеняемый ПК, ЭмПРА, cosφ=0,85 | 2665 | С
946 | 1044258013 | ЛСП44-2х58-013 Flagman | IP65, корпус и расс. - невоспламеняемый ПК, ЭПРА, cosφ=0,96 | 2665 | С
947
948 | 1044118004 | ЛСП44-1х18-004 Flagman с лампой Philips 840 | IP65, корпус ПК, расс. ПК, ЭмПРА, t=-40°С, cosφ=0,48 | 1967 | C
949 | 1044136004 | ЛСП44-1х36-004 Flagman с лампой Philips 840 | IP65, корпус ПК, расс. ПК, ЭмПРА, t=-40°С, cosφ=0,85 | 2341 | C
950 | 1044158004 | ЛСП44-1х58-004 Flagman с лампой Philips 840 | IP65, корпус ПК, расс. ПК, ЭмПРА, t=-40°С, cosφ=0,85 | 2904 | C
951 | 1044218004 | ЛСП44-2х18-004 Flagman с лампой Philips 840 | IP65, корпус ПК, расс. ПК, ЭмПРА, t=-40°С, cosφ=0,85 | 2716 | C
952 | 1044236004 | ЛСП44-2х36-004 Flagman с лампой Philips 840 | IP65, корпус ПК, расс. ПК, ЭмПРА, t=-40°С, cosφ=0,85 | 3231 | C
953 | 1044258004 | ЛСП44-2х58-004 Flagman с лампой Philips 840 | IP65, корпус ПК, расс. ПК, ЭмПРА, t=-40°С, cosφ=0,85 | 3653 | C
954
955 | 1044236005 | ЛСП44-2х36-005 Flagman | IP65, корпус ПК, расс. опаловый ПК, ЭмПРА, cosφ=0,85 | 1285 | А
956 | 1044236015 | ЛСП44-2х36-015 Flagman | IP65, корпус ПК, расс. опаловый ПК, ЭПРА, cosφ=0,96 | 1475 | В
957 | 1044236006 | ЛСП44-2х36-006 Flagman | IP65, корпус ПК, ЭмПРА, t=60°С, cosφ=0,85 | 1814 | C
958 | 1044236007 | ЛСП44-2х36-007 Flagman | IP65, корпус ПК, ЭмПРА, II класс защиты, cosφ=0,85 | 1484 | C
959 | 1041082368 | Отражатель зеркальный RF236 | отражатель зеркальный для ЛСП44-2х36 | 328 | С
960 | 1041082588 | Отражатель зеркальный RF258 | отражатель зеркальный для ЛСП44-2х58 | 484 | С
961 | 1040072368 | Комплект для сквозной проводки ЛСП44 2х36 | Для ЛСП44 | 454 | С
962 | 1040072588 | Комплект для сквозной проводки ЛСП44 2х58 | Для ЛСП44 | 491 | С
963 |  | ЛСП67 Linkor Т5
964 | 1067228011 | ЛСП67-2х28-011 Linkor | IP65, корпус нерж. сталь, закаленное стекло, cosφ=0,96, под Т5 | 5691 | С
965 | 1067254011 | ЛСП67-2х54-011 Linkor | IP65, корпус нерж. сталь, закаленное стекло, cosφ=0,96, под Т5 | 5691 | С
966 |  | ЛСП67 Linkor
967 | 1067236001 | ЛСП67-2х36-001 | IP65, корпус нерж. сталь, закаленное стекло, ЭмПРА, cosφ=0,85 | 5177 | С
968 | 1067236006 | ЛСП67-2х36-006 | IP65, корпус нерж. сталь, закаленное стекло, ЭПРА, t=60°С, cosφ=0,96 | 5925 | С
969 | 1067236011 | ЛСП67-2х36-011 | IP65, корпус нерж. сталь, закаленное стекло, ЭПРА, cosφ=0,96 | 5305 | С
970 | 1067236051 | ЛСП67-2х36-001 БАП | IP65, корпус нерж. сталь, закаленное стекло, ЭмПРА, cosφ=0,85, БАП | 7372 | С
971 | 1067236061 | ЛСП67-2х36-011 БАП | IP65, корпус нерж. сталь, закаленное стекло, ЭПРА, cosφ=0,96, БАП | 7500 | С
972 | 1041082367 | Отражатель зеркальный RL236 | отражатель зеркальный для ЛСП67-2х36 | 371 | С
973 |  | ЛСП69 Box
974 | 1069454012 | ЛСП69-4х54-012 Box | IP54, корпус окр. сталь, защ. стекло из ПК, ЭПРА, cosφ=0,96, под Т5 | 5689 | С
975 | 1069454062 | ЛСП69-4х54-012 Box БАП | IP54, корпус окр. сталь, защ. стекло из ПК, ЭПРА, cosφ=0,96, под Т5, БАП | 7884 | С
976 |  | РВП05 ЖВП05 ГВП05 Petrol
977 | 1031250001 | РВП05-250-001 Petrol | IP54, ал. симметр. отражатель, ЭмПРА, cosφ>0,85 | 4041 | B
978 | 1031250003 | РВП05-250-003 Petrol | IP54, матированное стекло, ЭмПРА, cosφ>0,85 | 3004 | B
979 | 1031400001 | РВП05-400-001 Petrol | IP54, ал. симметр. отражатель, ЭмПРА, cosφ>0,85 | 4485 | B
980 | 1031400003 | РВП05-400-003 Petrol | IP54, матированное стекло, ЭмПРА, cosφ>0,85 | 3443 | B
981 |  |  |  | 0
982 | 1033250001 | ЖВП05-250-001 Petrol | IP54, ал. симметр. отражатель, ЭмПРА, cosφ>0,85 | 4763 | B
983 | 1033250002 | ЖВП05-250-002 Petrol | IP54, ал. ассимметр. отражатель, ЭмПРА, cosφ>0,85 | 4960 | B
984 | 1033250003 | ЖВП05-250-003 Petrol | IP54, матированное стекло, ЭмПРА, cosφ>0,85 | 3735 | B
985 | 1033400001 | ЖВП05-400-001 Petrol | IP54, ал. симметр. отражатель, ЭмПРА, cosφ>0,85 | 5236 | В
986 | 1033400002 | ЖВП05-400-002 Petrol | IP54, ал. ассимметр. отражатель, ЭмПРА, cosφ>0,85 | 5480 | В
987 | 1033400003 | ЖВП05-400-003 Petrol | IP54, матированное стекло, ЭмПРА, cosφ>0,85 | 4184 | В
988 |  |  |  | 0
989 | 1032250001 | ГВП05-250-001 Petrol | IP54, ал. симметр. отражатель, ЭмПРА, cosφ>0,85 | 4763 | B
990 | 1032250002 | ГВП05-250-002 Petrol | IP54, ал. ассимметр. отражатель, ЭмПРА, cosφ>0,85 | 4960 | B
991 | 1032250003 | ГВП05-250-003 Petrol | IP54, матированное стекло, ЭмПРА, cosφ>0,85 | 3735 | B
992 | 1032400001 | ГВП05-400-001 Petrol | IP54, ал. симметр. отражатель, ЭмПРА, cosφ>0,85 | 5071 | В
993 | 1032400002 | ГВП05-400-002 Petrol | IP54, ал. ассимметр. отражатель, ЭмПРА, cosφ>0,85 | 5192 | В
994 | 1032400003 | ГВП05-400-003 Petrol | IP54, матированное стекло, ЭмПРА, cosφ>0,85 | 3836 | В
995 |  | РПП05 ЖПП05 ГПП05 Terminal |  | 0
996 | 1034250001 | РПП05-250-001 Terminal | IP54, ал. симметр. отражатель, ЭмПРА, cosφ>0,85 | 3800 | B
997 | 1034250003 | РПП05-250-003 Terminal | IP54, матированное стекло, ЭмПРА, cosφ>0,85 | 2968 | B
998 | 1034400001 | РПП05-400-001 Terminal | IP54, ал. симметр. отражатель, ЭмПРА, cosφ>0,85 | 4233 | B
999 | 1034400003 | РПП05-400-003 Terminal | IP54, матированное стекло, ЭмПРА, cosφ>0,85 | 3256 | B
1000 |  |  |  | 0
1001 | 1037250001 | ЖПП05-250-001 Terminal | IP54, ал. симметр. отражатель, ЭмПРА, cosφ>0,85 | 4492 | B
1002 | 1037250002 | ЖПП05-250-002 Terminal | IP54, ал. ассимметр. отражатель, ЭмПРА, cosφ>0,85 | 4739 | B
1003 | 1037250003 | ЖПП05-250-003 Terminal | IP54, матированное стекло, ЭмПРА, cosφ>0,85 | 3668 | B
1004 | 1037400001 | ЖПП05-400-001 Terminal | IP54, ал. симметр. отражатель, ЭмПРА, cosφ>0,85 | 5029 | В
1005 | 1037400002 | ЖПП05-400-002 Terminal | IP54, ал. ассимметр. отражатель, ЭмПРА, cosφ>0,85 | 5360 | В
1006 | 1037400003 | ЖПП05-400-003 Terminal | IP54, матированное стекло, ЭмПРА, cosφ>0,85 | 3995 | В
1007 |  |  |  | 0
1008 | 1035250001 | ГПП05-250-001 Terminal | IP54, ал. симметр. отражатель, ЭмПРА, cosφ>0,85 | 4492 | B
1009 | 1035250002 | ГПП05-250-002 Terminal | IP54, ал. ассимметр. отражатель, ЭмПРА, cosφ>0,85 | 4739 | B
1010 | 1035250003 | ГПП05-250-003 Terminal | IP54, матированное стекло, ЭмПРА, cosφ>0,85 | 3668 | B
1011 | 1035400001 | ГПП05-400-001 Terminal | IP54, ал. симметр. отражатель, ЭмПРА, cosφ>0,85 | 4800 | В
1012 | 1035400002 | ГПП05-400-002 Terminal | IP54, ал. ассимметр. отражатель, ЭмПРА, cosφ>0,85 | 5113 | В
1013 | 1035400003 | ГПП05-400-003 Terminal | IP54, матированное стекло, ЭмПРА, cosφ>0,85 | 3711 | В
1014 | 1033022505 | Защитная решетка - Т250 | Для РПП05-250, ЖПП05-250, ГПП05-250 | 588 | С
1015 | 1033024005 | Защитная решетка - Т400 | Для РПП05-400, ЖПП05-400, ГПП05-400 | 739 | С
1016 |  | РСП05 со встроенным ПРА
1017 | 1005125701 | РСП05-125-701 | IP53, алюм. отраж. с отверст., с встр. ПРА | 2480 | С
1018 | 1005125702 | РСП05-125-702 | IP53, алюм. отраж., с встр. ПРА | 2480 | С
1019 | 1005125721 | РСП05-125-721 | IP53, алюм. отраж. с отверст., +сетка, с встр. ПРА | 2619 | С
1020 | 1005125722 | РСП05-125-722 | IP53, алюм. отраж., +сетка, с встр. ПРА | 2619 | С
1021 | 1005125732 | РСП05-125-732 | IP54, алюм. отраж., +стекло, с встр. ПРА | 2831 | А
1022 | 1005125742 | РСП05-125-742 | IP54, алюм. отраж., +стекло, +сетка, с встр. ПРА | 2954 | С
1023 | 1005250701 | РСП05-250-701 | IP53, алюм. отраж. с отверст., с встр. ПРА | 2721 | С
1024 | 1005250702 | РСП05-250-702 | IP53, алюм. отраж., с встр. ПРА | 2721 | B
1025 | 1005250721 | РСП05-250-721 | IP53, алюм. отраж. с отверст., +сетка, с встр. ПРА | 2875 | С
1026 | 1005250722 | РСП05-250-722 | IP53, алюм. отраж. , +сетка, с встр. ПРА | 2875 | С
1027 | 1005250732 | РСП05-250-732 | IP54, алюм. отраж. , +стекло, с встр. ПРА | 3360 | А
1028 | 1005250742 | РСП05-250-742 | IP54, алюм. отраж., +стекло, +сетка, с встр. ПРА | 3615 | B
1029 | 1005400701 | РСП05-400-701 | IP53, алюм. отраж. с отверст., с встр. ПРА | 2892 | С
1030 | 1005400702 | РСП05-400-702 | IP53, алюм. отраж., с встр. ПРА | 2892 | B
1031 | 1005400721 | РСП05-400-721 | IP53, алюм. отраж. с отверст., +сетка, с встр. ПРА | 3158 | С
1032 | 1005400722 | РСП05-400-722 | IP53, алюм. отраж., +сетка, с встр. ПРА | 3158 | С
1033 | 1005400732 | РСП05-400-732 | IP54, алюм. отраж., +стекло, с встр. ПРА | 3361 | А
1034 | 1005400742 | РСП05-400-742 | IP54, алюм. отраж. , +стекло, +сетка, с встр. ПРА | 3690 | С
1035 |  | ЖСП01 со встроенным ПРА
1036 | 1001070701 | ЖСП01-70-701 | IP53, алюм. отраж. с отверст., с встр. ПРА | 2882 | С
1037 | 1001070702 | ЖСП01-70-702 | IP53, алюм. отраж., с встр. ПРА | 2882 | С
1038 | 1001070721 | ЖСП01-70-721 | IP53, алюм. отраж. с отверст., +сетка, с встр. ПРА | 3015 | С
1039 | 1001070722 | ЖСП01-70-722 | IP53, алюм. отраж., +сетка, с встр. ПРА | 3015 | С
1040 | 1001070732 | ЖСП01-70-732 | IP54, алюм. отраж., +стекло, с встр. ПРА | 3220 | С
1041 | 1001070742 | ЖСП01-70-742 | IP54, алюм. отраж., +стекло, +сетка, с встр. ПРА | 3341 | С
1042 | 1001100701 | ЖСП01-100-701 | IP53, алюм. отраж. с отверст., с встр. ПРА | 3063 | С
1043 | 1001100702 | ЖСП01-100-702 | IP53, алюм. отраж., с встр. ПРА | 3063 | С
1044 | 1001100721 | ЖСП01-100-721 | IP53, алюм. отраж. с отверст., +сетка, с встр. ПРА | 3199 | С
1045 | 1001100722 | ЖСП01-100-722 | IP53, алюм. отраж., +сетка, с встр. ПРА | 3199 | С
1046 | 1001100732 | ЖСП01-100-732 | IP54, алюм. отраж., +стекло, с встр. ПРА | 3406 | С
1047 | 1001100742 | ЖСП01-100-742 | IP54, алюм. отраж., +стекло, +сетка, с встр. ПРА | 3527 | С
1048 | 1001150701 | ЖСП01-150-701 | IP53, алюм. отраж. с отверст., с встр. ПРА | 3199 | С
1049 | 1001150702 | ЖСП01-150-702 | IP53, алюм. отраж., с встр. ПРА | 3199 | С
1050 | 1001150721 | ЖСП01-150-721 | IP53, алюм. отраж. с отверст., +сетка, с встр. ПРА | 3333 | С
1051 | 1001150722 | ЖСП01-150-722 | IP53, алюм. отраж., +сетка, с встр. ПРА | 3333 | С
1052 | 1001150732 | ЖСП01-150-732 | IP54, алюм. отраж., +стекло, с встр. ПРА | 3541 | С
1053 | 1001150742 | ЖСП01-150-742 | IP54, алюм. отраж., +стекло, +сетка, с встр. ПРА | 3661 | С
1054 | 1001250701 | ЖСП01-250-701 | IP53, алюм. отраж. с отверст., с встр. ПРА | 3333 | С
1055 | 1001250702 | ЖСП01-250-702 | IP53, алюм. отраж., с встр. ПРА | 3333 | С
1056 | 1001250721 | ЖСП01-250-721 | IP53, алюм. отраж. с отверст., +сетка, с встр. ПРА | 3647 | С
1057 | 1001250722 | ЖСП01-250-722 | IP53, алюм. отраж., +сетка, с встр. ПРА | 3647 | С
1058 | 1001250732 | ЖСП01-250-732 | IP54, алюм. отраж., +стекло, с встр. ПРА | 3837 | А
1059 | 1001250742 | ЖСП01-250-742 | IP54, алюм. отраж., +стекло, +сетка, с встр. ПРА | 4018 | С
1060 | 1001400701 | ЖСП01-400-701 | IP53, алюм. отраж. с отверст., с встр. ПРА | 3713 | С
1061 | 1001400702 | ЖСП01-400-702 | IP53, алюм. отраж., с встр. ПРА | 3713 | С
1062 | 1001400721 | ЖСП01-400-721 | IP53, алюм. отраж. с отверст., +сетка, с встр. ПРА | 4001 | С
1063 | 1001400722 | ЖСП01-400-722 | IP53, алюм. отраж., +сетка, с встр. ПРА | 4001 | С
1064 | 1001400732 | ЖСП01-400-732 | IP54, алюм. отраж., +стекло, с встр. ПРА | 4184 | С
1065 | 1001400742 | ЖСП01-400-742 | IP54, алюм. отраж., +стекло, +сетка, с встр. ПРА | 4456 | С
1066 |  | ГСП17 со встроенным ПРА
1067 | 1018070701 | ГСП17-70-701 | IP53, алюм. отраж. с отверст., с встр. ПРА | 2882 | С
1068 | 1018070702 | ГСП17-70-702 | IP53, алюм. отраж., с встр. ПРА | 2882 | С
1069 | 1018070721 | ГСП17-70-721 | IP53, алюм. отраж. с отверст., +сетка, с встр. ПРА | 3015 | С
1070 | 1018070722 | ГСП17-70-722 | IP53, алюм. отраж., +сетка, с встр. ПРА | 3015 | С
1071 | 1018070732 | ГСП17-70-732 | IP54, алюм. отраж., +стекло, с встр. ПРА | 3220 | С
1072 | 1018070742 | ГСП17-70-742 | IP54, алюм. отраж., +стекло, +сетка, с встр. ПРА | 3341 | С
1073 | 1018100701 | ГСП17-100-701 | IP53, алюм. отраж. с отверст., с встр. ПРА | 3063 | С
1074 | 1018100702 | ГСП17-100-702 | IP53, алюм. отраж., с встр. ПРА | 3063 | С
1075 | 1018100721 | ГСП17-100-721 | IP53, алюм. отраж. с отверст., +сетка, с встр. ПРА | 3199 | С
1076 | 1018100722 | ГСП17-100-722 | IP53, алюм. отраж., +сетка, с встр. ПРА | 3199 | С
1077 | 1018100732 | ГСП17-100-732 | IP54, алюм. отраж., +стекло, с встр. ПРА | 3406 | С
1078 | 1018100742 | ГСП17-100-742 | IP54, алюм. отраж., +стекло, +сетка, с встр. ПРА | 3527 | С
1079 | 1018150701 | ГСП17-150-701 | IP53, алюм. отраж. с отверст., с встр. ПРА | 3199 | С
1080 | 1018150702 | ГСП17-150-702 | IP53, алюм. отраж., с встр. ПРА | 3199 | С
1081 | 1018150721 | ГСП17-150-721 | IP53, алюм. отраж. с отверст., +сетка, с встр. ПРА | 3333 | С
1082 | 1018150722 | ГСП17-150-722 | IP53, алюм. отраж., +сетка, с встр. ПРА | 3333 | С
1083 | 1018150732 | ГСП17-150-732 | IP54, алюм. отраж., +стекло, с встр. ПРА | 3541 | С
1084 | 1018150742 | ГСП17-150-742 | IP54, алюм. отраж., +стекло, +сетка, с встр. ПРА | 3661 | С
1085 | 1018250701 | ГСП17-250-701 | IP53, алюм. отраж. с отверст., с встр. ПРА | 3333 | С
1086 | 1018250702 | ГСП17-250-702 | IP53, алюм. отраж. , с встр. ПРА | 3333 | С
1087 | 1018250721 | ГСП17-250-721 | IP53, алюм. отраж. с отверст., +сетка, с встр. ПРА | 3647 | С
1088 | 1018250722 | ГСП17-250-722 | IP53, алюм. отраж., +сетка, с встр. ПРА | 3647 | С
1089 | 1018250732 | ГСП17-250-732 | IP54, алюм. отраж., +стекло, с встр. ПРА | 3837 | А
1090 | 1018250742 | ГСП17-250-742 | IP54, алюм. отраж., +стекло, +сетка, с встр. ПРА | 4018 | С
1091 | 1018400701 | ГСП17-400-701 | IP53, алюм. отраж. с отверст., с встр. ПРА | 3713 | С
1092 | 1018400702 | ГСП17-400-702 | IP53, алюм. отраж., с встр. ПРА | 3713 | С
1093 | 1018400721 | ГСП17-400-721 | IP53, алюм. отраж. с отверст., +сетка, с встр. ПРА | 4001 | С
1094 | 1018400722 | ГСП17-400-722 | IP53, алюм. отраж., +сетка, с встр. ПРА | 4001 | С
1095 | 1018400732 | ГСП17-400-732 | IP54, алюм. отраж., +стекло, с встр. ПРА | 4184 | А
1096 | 1018400742 | ГСП17-400-742 | IP54, алюм. отраж., +стекло, +сетка, с встр. ПРА | 4456 | С
1097 |  | ГСП/ЖСП05 HB
1098 | 1050250702 | ГСП/ЖСП05-250-702 HB | IP53, алюм. отраж., с встр. универсальным ПРА | 3333 | С
1099 | 1050250732 | ГСП/ЖСП05-250-732 HB | IP65, алюм. отраж., +стекло, с встр. универсальным ПРА | 3837 | С
1100 | 1050400702 | ГСП/ЖСП05-400-702 HB | IP53, алюм. отраж., с встр. универсальным ПРА | 3713 | С
1101 | 1050400732 | ГСП/ЖСП05-400-732 HB | IP65, алюм. отраж., +стекло, с встр. универсальным ПРА | 4184 | С
1102 |  | ФСП05
1103 | 1008126201 | ФСП05-26-201 | IP53, алюм. отраж. с отверст., встр. ЭПРА, cosφ=0,96, под КЛЛ | 1995 | С
1104 | 1008126202 | ФСП05-26-202 | IP53, алюм. отраж. без отверст., встр. ЭПРА, cosφ=0,96, под КЛЛ | 2002 | C
1105 | 1008126221 | ФСП05-26-221 | IP53, алюм. отраж. с отверст., +сетка, встр. ЭПРА, cosφ=0,96, под КЛЛ | 2103 | C
1106 | 1008126222 | ФСП05-26-222 | IP53, алюм. отраж. без отверст., +сетка, встр. ЭПРА, cosφ=0,96, под КЛЛ | 2109 | C
1107 | 1008126232 | ФСП05-26-232 | IP54, алюм. отраж. без отверст., +стекло, встр. ЭПРА, cosφ=0,96, под КЛЛ | 2311 | C
1108 | 1008132201 | ФСП05-32-201 | IP53, алюм. отраж. с отверст., встр. ЭПРА, cosφ=0,96, под КЛЛ | 1995 | C
1109 | 1008132202 | ФСП05-32-202 | IP53, алюм. отраж. без отверст., встр. ЭПРА cosφ=0,96, под КЛЛ | 2002 | C
1110 | 1008132221 | ФСП05-32-221 | IP53, алюм. отраж. с отверст., +сетка, встр. ЭПРА, cosφ=0,96, под КЛЛ | 2103 | C
1111 | 1008132222 | ФСП05-32-222 | IP53, алюм. отраж. без отверст., +сетка, встр. ЭПРА, cosφ=0,96, под КЛЛ | 2109 | C
1112 | 1008132232 | ФСП05-32-232 | IP54, алюм. отраж. без отверст., +стекло, встр. ЭПРА, cosφ=0,96, под КЛЛ | 2311 | C
1113 | 1008142201 | ФСП05-42-201 | IP53, алюм. отраж. с отверст., встр. ЭПРА, cosφ=0,96, под КЛЛ | 1995 | C
1114 | 1008142202 | ФСП05-42-202 | IP53, алюм. отраж. без отверст., встр. ЭПРА, cosφ=0,96, под КЛЛ | 2002 | C
1115 | 1008142221 | ФСП05-42-221 | IP53, алюм. отраж. с отверст., +сетка, встр. ЭПРА cosφ=0,96, под КЛЛ | 2103 | C
1116 | 1008142222 | ФСП05-42-222 | IP53, алюм. отраж. без отверст., +сетка, встр. ЭПРА, cosφ=0,96, под КЛЛ | 2109 | C
1117 | 1008142232 | ФСП05-42-232 | IP54, алюм. отраж. без отверст., +стекло, встр. ЭПРА, cosφ=0,96, под КЛЛ | 2311 | C
1118 |  | ФСП15 Vector QL
1119 | 1015080932 | ФСП15-80-932 Vector QL | IP54, алюм. отраж., +стекло, встр. ЭПРА, cosφ=0,96, c инд. ЛЛ | 8682 | С
1120 | 1015120932 | ФСП15-120-932 Vector QL | IP54, алюм. отраж., +стекло, встр. ЭПРА, cosφ=0,96, c инд. ЛЛ | 10916 | С
1121 | 1015150932 | ФСП15-150-932 Vector QL | IP54, алюм. отраж., +стекло, встр. ЭПРА, cosφ=0,96, c инд. ЛЛ | 12034 | С
1122 |  | ГСП15 Vector
1123 | 1055070702 | ГСП15-70-702 Vector | IP53, алюм. отраж., с встр. ЭмПРА (cosϕ ≥ 0,85) | 3214 | С
1124 | 1055070703 | ГСП15-70-703 Vector | IP20, расс. ПК, с встр. ЭмПРА (cosϕ ≥ 0,85) | 3748 | С
1125 | 1055070722 | ГСП15-70-722 Vector | IP53, алюм. отраж., +сетка, с встр. ЭмПРА (cosϕ ≥ 0,85) | 3444 | С
1126 | 1055070732 | ГСП15-70-732 Vector | IP65, алюм. отраж., +стекло, с встр. ЭмПРА (cosϕ ≥ 0,85) | 3612 | С
1127 | 1055070742 | ГСП15-70-742 Vector | IP65, алюм. отраж., +стекло, +сетка, с встр. ЭмПРА (cosϕ ≥ 0,85) | 3842 | С
1128 | 1055070753 | ГСП15-70-753 Vector | IP23, расс. ПК, +стекло, с встр. ЭмПРА (cosϕ ≥ 0,85) | 4441 | С
1129 | 1055070902 | ГСП15-70-902 Vector | IP53, алюм. отраж., с встр. ЭПРА (cosϕ ≥ 0,96) | 3671 | С
1130 | 1055070903 | ГСП15-70-903 Vector | IP20, расс. ПК, с встр. ЭПРА (cosϕ ≥ 0,96) | 4205 | С
1131 | 1055070922 | ГСП15-70-922 Vector | IP53, алюм. отраж., +сетка, с встр. ЭПРА (cosϕ ≥ 0,96) | 3901 | С
1132 | 1055070932 | ГСП15-70-932 Vector | IP65, алюм. отраж., +стекло, с встр. ЭПРА (cosϕ ≥ 0,96) | 4069 | С
1133 | 1055070942 | ГСП15-70-942 Vector | IP65, алюм. отраж., +стекло, +сетка, с встр. ЭПРА (cosϕ ≥ 0,96) | 4299 | С
1134 | 1055070953 | ГСП15-70-953 Vector | IP23, расс. ПК, +стекло, с встр. ЭПРА (cosϕ ≥ 0,96) | 4898 | С
1135 | 1055100702 | ГСП15-100-702 Vector | IP53, алюм. отраж., с встр. ЭмПРА (cosϕ ≥ 0,85) | 3428 | С
1136 | 1055100703 | ГСП15-100-703 Vector | IP20, расс. ПК, с встр. ЭмПРА (cosϕ ≥ 0,85) | 3962 | С
1137 | 1055100722 | ГСП15-100-722 Vector | IP53, алюм. отраж., +сетка, с встр. ЭмПРА (cosϕ ≥ 0,85) | 3658 | С
1138 | 1055100732 | ГСП15-100-732 Vector | IP65, алюм. отраж., +стекло, с встр. ЭмПРА (cosϕ ≥ 0,85) | 3826 | С
1139 | 1055100742 | ГСП15-100-742 Vector | IP65, алюм. отраж., +стекло, +сетка, с встр. ЭмПРА (cosϕ ≥ 0,85) | 4056 | С
1140 | 1055100753 | ГСП15-100-753 Vector | IP23, расс. ПК, +стекло, с встр. ЭмПРА (cosϕ ≥ 0,85) | 4655 | С
1141 | 1055100902 | ГСП15-100-902 Vector | IP53, алюм. отраж., с встр. ЭПРА (cosϕ ≥ 0,96) | 5116 | С
1142 | 1055100903 | ГСП15-100-903 Vector | IP20, расс. ПК, с встр. ЭПРА (cosϕ ≥ 0,96) | 5650 | С
1143 | 1055100922 | ГСП15-100-922 Vector | IP53, алюм. отраж., +сетка, с встр. ЭПРА (cosϕ ≥ 0,96) | 5346 | С
1144 | 1055100932 | ГСП15-100-932 Vector | IP65, алюм. отраж., +стекло, с встр. ЭПРА (cosϕ ≥ 0,96) | 5514 | С
1145 | 1055100942 | ГСП15-100-942 Vector | IP65, алюм. отраж., +стекло, +сетка, с встр. ЭПРА (cosϕ ≥ 0,96) | 5744 | С
1146 | 1055100953 | ГСП15-100-953 Vector | IP23, расс. ПК, +стекло, с встр. ЭПРА (cosϕ ≥ 0,96) | 6343 | С
1147 | 1055150702 | ГСП15-150-702 Vector | IP53, алюм. отраж., с встр. ЭмПРА (cosϕ ≥ 0,85) | 3622 | С
1148 | 1055150703 | ГСП15-150-703 Vector | IP20, расс. ПК, с встр. ЭмПРА (cosϕ ≥ 0,85) | 4156 | С
1149 | 1055150722 | ГСП15-150-722 Vector | IP53, алюм. отраж., +сетка, с встр. ЭмПРА (cosϕ ≥ 0,85) | 3852 | С
1150 | 1055150732 | ГСП15-150-732 Vector | IP65, алюм. отраж., +стекло, с встр. ЭмПРА (cosϕ ≥ 0,85) | 4020 | С
1151 | 1055150742 | ГСП15-150-742 Vector | IP65, алюм. отраж., +стекло, +сетка, с встр. ЭмПРА (cosϕ ≥ 0,85) | 4250 | С
1152 | 1055150753 | ГСП15-150-753 Vector | IP23, расс. ПК, +стекло, с встр. ЭмПРА (cosϕ ≥ 0,85) | 4849 | С
1153 | 1055150902 | ГСП15-150-902 Vector | IP53, алюм. отраж., с встр. ЭПРА (cosϕ ≥ 0,96) | 5116 | С
1154 | 1055150903 | ГСП15-150-903 Vector | IP20, расс. ПК, с встр. ЭПРА (cosϕ ≥ 0,96) | 5650 | С
1155 | 1055150922 | ГСП15-150-922 Vector | IP53, алюм. отраж., +сетка, с встр. ЭПРА (cosϕ ≥ 0,96) | 5346 | С
1156 | 1055150932 | ГСП15-150-932 Vector | IP65, алюм. отраж., +стекло, с встр. ЭПРА (cosϕ ≥ 0,96) | 5514 | С
1157 | 1055150942 | ГСП15-150-942 Vector | IP65, алюм. отраж., +стекло, +сетка, с встр. ЭПРА (cosϕ ≥ 0,96) | 5744 | С
1158 | 1055150953 | ГСП15-150-953 Vector | IP23, расс. ПК, +стекло, с встр. ЭПРА (cosϕ ≥ 0,96) | 6343 | С
1159 |  | ГСП15 Goliaf
1160 | 1055170732 | ГСП15-700-732 Goliaf | IP65, алюм. отраж., +стекло, с встр. ЭмПРА (cosϕ ≥ 0,85) | 12300 | С
1161 | 1055110732 | ГСП15-1000-732 Goliaf | IP65, алюм. отраж., +стекло, с встр. ЭмПРА (cosϕ ≥ 0,85) | 15000 | С
1162 |  | НСП17
1163 | 1017200001 | НСП17-200-001 | IP20, алюм. отраж. с отверст. | 1016 | А
1164 | 1017200002 | НСП17-200-002 | IP53, алюм. отраж. без отверст. | 1016 | B
1165 | 1017200021 | НСП17-200-021 | IP20, алюм. отраж. с отверст., +сетка | 1165 | С
1166 | 1017200022 | НСП17-200-022 | IP53, алюм. отраж. без отверст., +сетка | 1165 | C
1167 | 1017200032 | НСП17-200-032 | IP54, алюм. отраж. без отверст., +стекло | 1543 | А
1168 | 1017200042 | НСП17-200-042 | IP54, алюм.. отраж. без отверст., +стекло, +сетка | 1700 | С
1169 | 1017500001 | НСП17-500-001 | IP20, алюм. отраж. с отверст. | 1133 | А
1170 | 1017500002 | НСП17-500-002 | IP53, алюм. отраж. без отверст. | 1133 | B
1171 | 1017500021 | НСП17-500-021 | IP20, алюм. отраж. с отверст., +сетка | 1293 | С
1172 | 1017500022 | НСП17-500-022 | IP53, алюм. отраж. без отверст., +сетка | 1293 | B
1173 | 1017500032 | НСП17-500-032 | IP54, алюм. отраж. без отверст., +стекло | 2313 | А
1174 | 1017500042 | НСП17-500-042 | IP54, алюм.. отраж. без отверст., +стекло, +сетка | 2495 | С
1175 | 1017010001 | НСП17-1000-001 | IP20, алюм. отраж. с отверст. | 1353 | B
1176 | 1017010002 | НСП17-1000-002 | IP53, алюм. отраж. без отверст. | 1353 | С
1177 | 1017010021 | НСП17-1000-021 | IP20, алюм. отраж. с отверст., +сетка | 1553 | C
1178 | 1017010022 | НСП17-1000-022 | IP53, алюм. отраж. без отверст., +сетка | 1553 | C
1179 | 1017010032 | НСП17-1000-032 | IP54, алюм. отраж. без отверст., +стекло | 3516 | C
1180 | 1017010042 | НСП17-1000-042 | IP54, алюм.. отраж. без отверст., +стекло, +сетка | 3716 | C
1181 |  | РСП05 с независимым ПРА
1182 | 1005125001 | РСП05-125-001 б/а | IP20, алюм. отраж. с отверст., без ПРА | 1016 | А
1183 | 1005125002 | РСП05-125-002 б/а | IP53, алюм. отраж. без отверст., без ПРА | 1016 | С
1184 | 1005125021 | РСП05-125-021 б/а | IP20, алюм. отраж. с отверст., +сетка, без ПРА | 1165 | C
1185 | 1005125022 | РСП05-125-022 б/а | IP53, алюм. отраж. без отверст., +сетка, без ПРА | 1165 | C
1186 | 1005125032 | РСП05-125-032 б/а | IP54, алюм. отраж. без отверст., +стекло, без ПРА | 1389 | А
1187 | 1005125042 | РСП05-125-042 б/а | IP54, алюм.. отраж. без отверст., +стекло, +сетка, без ПРА | 1524 | С
1188 | 1005250001 | РСП05-250-001 б/а | IP20, алюм. отраж. с отверст., без ПРА | 1133 | А
1189 | 1005250002 | РСП05-250-002 б/а | IP53, алюм. отраж. без отверст., без ПРА | 1133 | B
1190 | 1005250021 | РСП05-250-021 б/а | IP20, алюм. отраж. с отверст., +сетка, без ПРА | 1293 | В
1191 | 1005250022 | РСП05-250-022 б/а | IP53, алюм. отраж. без отверст., +сетка, без ПРА | 1293 | В
1192 | 1005250032 | РСП05-250-032 б/а | IP54, алюм. отраж. без отверст., +стекло, без ПРА | 1867 | А
1193 | 1005250042 | РСП05-250-042 б/а | IP54, алюм. отраж. без отверст., +стекло, +сетка, без ПРА | 2036 | С
1194 | 1005400001 | РСП05-400-001 б/а | IP20, алюм. отраж. с отверст., без ПРА | 1353 | А
1195 | 1005400002 | РСП05-400-002 б/а | IP53, алюм. отраж. без отверст., без ПРА | 1353 | B
1196 | 1005400021 | РСП05-400-021 б/а | IP20, алюм. отраж. с отверст., +сетка, без ПРА | 1553 | В
1197 | 1005400022 | РСП05-400-022 б/а | IP53, алюм. отраж. без отверст., +сетка, без ПРА | 1553 | С
1198 | 1005400032 | РСП05-400-032 б/а | IP54, алюм. отраж. без отверст., +стекло, без ПРА | 2313 | А
1199 | 1005400042 | РСП05-400-042 б/а | IP54, алюм. отраж. без отверст., +стекло, +сетка, без ПРА | 2495 | С
1200 | 1005700001 | РСП05-700-001 б/а | IP20, алюм. отраж. с отверст., без ПРА | 1715 | А
1201 | 1005700002 | РСП05-700-002 б/а | IP53, алюм. отраж. без отверст., без ПРА | 1715 | С
1202 | 1005700021 | РСП05-700-021 б/а | IP20, алюм. отраж. с отверст., +сетка, без ПРА | 1928 | С
1203 | 1005700022 | РСП05-700-022 б/а | IP53, алюм. отраж. без отверст., +сетка, без ПРА | 1928 | С
1204 | 1005700032 | РСП05-700-032 б/а | IP54, алюм. отраж. без отверст., +стекло, без ПРА | 3516 | А
1205 | 1005700042 | РСП05-700-042 б/а | IP54, алюм. отраж. без отверст., +стекло, +сетка, без ПРА | 3716 | С
1206 | 1005010001 | РСП05-1000-001 б/а | IP20, алюм. отраж. с отверст., без ПРА | 2827 | А
1207 | 1005010002 | РСП05-1000-002 б/а | IP53, алюм. отраж. без отверст., без ПРА | 2827 | С
1208 | 1005010021 | РСП05-1000-021 б/а | IP20, алюм. отраж. с отверст., +сетка, без ПРА | 3092 | С
1209 | 1005010022 | РСП05-1000-022 б/а | IP53, алюм. отраж. без отверст., +сетка, без ПРА | 3092 | B
1210 | 1005010032 | РСП05-1000-032 б/а | IP54, алюм. отраж. без отверст., +стекло, без ПРА | 3516 | В
1211 | 1005010042 | РСП05-1000-042 б/а | IP54, алюм. отраж. без отверст., +стекло, +сетка, без ПРА | 3716 | С
1212 |  | ЖСП01 с независимым ПРА
1213 | 1001150001 | ЖСП01-150-001 б/а | IP20, алюм. отраж. с отверст., без ПРА | 1016 | С
1214 | 1001150002 | ЖСП01-150-002 б/а | IP53, алюм. отража. без отверст., без ПРА | 1016 | С
1215 | 1001150021 | ЖСП01-150-021 б/а | IP20, алюм. отраж. с отверст., +сетка, без ПРА | 1165 | С
1216 | 1001150022 | ЖСП01-150-022 б/а | IP53, алюм. отраж. без отверст., +сетка, без ПРА | 1165 | С
1217 | 1001150032 | ЖСП01-150-032 б/а | IP54, алюм. отраж. без отверст., +стекло, без ПРА | 1389 | С
1218 | 1001150042 | ЖСП01-150-042 б/а | IP54, алюм. отраж. без отверст, +стекло, +сетка, без ПРА | 1524 | С
1219 | 1001250001 | ЖСП01-250-001 б/а | IP20, алюм. отраж. с отверст., без ПРА | 1016 | С
1220 | 1001250002 | ЖСП01-250-002 б/а | IP53, алюм. отраж. без отверст., без ПРА | 1016 | С
1221 | 1001250021 | ЖСП01-250-021 б/а | IP20, алюм. отраж. с отверст., +сетка, без ПРА | 1165 | С
1222 | 1001250022 | ЖСП01-250-022 б/а | IP53, алюм. отраж. без отверст., +сетка, без ПРА | 1165 | С
1223 | 1001250032 | ЖСП01-250-032 б/а | IP54, алюм. отраж. без отверст., +стекло, без ПРА | 1393 | А
1224 | 1001250042 | ЖСП01-250-042 б/а | IP54, алюм. отраж. без отверст., +стекло, +сетка, без ПРА | 1527 | С
1225 | 1001400001 | ЖСП01-400-001 б/а | IP20, алюм. отраж. с отверст., без ПРА | 1133 | С
1226 | 1001400002 | ЖСП01-400-002 б/а | IP53, алюм. отраж. без отверст., без ПРА | 1133 | С
1227 | 1001400021 | ЖСП01-400-021 б/а | IP20, алюм. отраж. с отверст., +сетка, без ПРА | 1293 | С
1228 | 1001400022 | ЖСП01-400-022 б/а | IP53, алюм. отраж. без отверст., +сетка, без ПРА | 1293 | С
1229 | 1001400032 | ЖСП01-400-032 б/а | IP54, алюм. отраж. без отверстий, +стекло, без ПРА | 1543 | В
1230 | 1001400042 | ЖСП01-400-042 б/а | IP54, алюм. отраж. без отверстий, +стекло, +сетка, без ПРА | 1700 | С
1231 |  | ГСП17 с независимым ПРА
1232 | 1018250001 | ГСП17-250-001 б/а | IP20, алюм. отраж. с отверст., без ПРА | 1016 | С
1233 | 1018250002 | ГСП17-250-002 б/а | IP53, алюм. отраж. без отверст., без ПРА | 1016 | С
1234 | 1018250021 | ГСП17-250-021 б/а | IP20, алюм. отраж. с отверст., +сетка, без ПРА | 1165 | С
1235 | 1018250022 | ГСП17-250-022 б/а | IP53, алюм. отраж. без отверст., +сетка, без ПРА | 1165 | С
1236 | 1018250032 | ГСП17-250-032 б/а | IP54, алюм. отраж. без отверст., +стекло, без ПРА | 1393 | С
1237 | 1018250042 | ГСП17-250-042 б/а | IP54, алюм. отраж. без отверст., +стекло, +сетка, без ПРА | 1527 | С
1238 | 1018400001 | ГСП17-400-001 б/а | IP20, алюм. отраж. с отверст., без ПРА | 1353 | С
1239 | 1018400002 | ГСП17-400-002 б/а | IP53, алюм. отраж. без отверст., без ПРА | 1353 | С
1240 | 1018400021 | ГСП17-400-021 б/а | IP20, алюм. отраж. с отверст., +сетка, без ПРА | 1553 | С
1241 | 1018400022 | ГСП17-400-022 б/а | IP53, алюм. отраж. без отверст., +сетка, без ПРА | 1553 | С
1242 | 1018400032 | ГСП17-400-032 б/а | IP54, алюм. отраж. без отверст., +стекло, без ПРА | 1867 | С
1243 | 1018400042 | ГСП17-400-042 б/а | IP54, алюм. отраж. без отверст., +стекло, +сетка, без ПРА | 2033 | С
1244 |  | ГСП17 Grand
1245 | 1018700001 | ГСП17-700-001 Grand б/а | IP20, алюм. отраж. с отверст., без ПРА | 3467 | С
1246 | 1018700002 | ГСП17-700-002 Grand б/а | IP53, алюм. отраж. без отверст., без ПРА | 3467 | B
1247 | 1018700021 | ГСП17-700-021 Grand б/а | IP20, алюм. отраж. с отверст., +сетка, без ПРА | 3727 | С
1248 | 1018700022 | ГСП17-700-022 Grand б/а | IP53, алюм. отраж. без отверст., +сетка, без ПРА | 3727 | С
1249 | 1018700032 | ГСП17-700-032 Grand б/а | IP54, алюм. отраж. без отверст., +стекло, без ПРА | 4256 | С
1250 | 1018700042 | ГСП17-700-042 Grand б/а | IP54, алюм. отраж. без отверст., +стекло, +сетка, без ПРА | 4491 | С
1251 | 1018010001 | ГСП17-1000-001 Grand б/а | IP20, алюм. отраж. с отверст., без ПРА | 3467 | С
1252 | 1018010002 | ГСП17-1000-002 Grand б/а | IP53, алюм. отраж. без отверст., без ПРА | 3467 | С
1253 | 1018010021 | ГСП17-1000-021 Grand б/а | IP20, алюм. отраж. с отверст., +сетка, без ПРА | 3727 | С
1254 | 1018010022 | ГСП17-1000-022 Grand б/а | IP53, алюм. отраж. без отверст., +сетка, без ПРА | 3727 | С
1255 | 1018010032 | ГСП17-1000-032 Grand б/а | IP54, алюм. отраж. без отверст., +стекло, без ПРА | 4256 | C
1256 | 1018010042 | ГСП17-1000-042 Grand б/а | IP54, алюм. отраж. без отверст., +стекло, +сетка, без ПРА | 4491 | С
1257 | 1018020001 | ГСП17-2000-001 Grand б/а | IP20, алюм. отраж. с отверст., без ПРА | 3467 | С
1258 | 1018020002 | ГСП17-2000-002 Grand б/а | IP53, алюм. отраж. без отверст., без ПРА | 3467 | С
1259 | 1018020021 | ГСП17-2000-021 Grand б/а | IP20, алюм. отраж. с отверст., +сетка, без ПРА | 3727 | С
1260 | 1018020022 | ГСП17-2000-022 Grand б/а | IP53, алюм. отраж. без отверст., +сетка, без ПРА | 3727 | С
1261 | 1020010517 | Держатель для ламп ДРЛ, ДРИ 250-400 Вт | Для РСП05-250,400; ГСП17-250, 400 | 139 | С
1262 | 1021010517 | Держатель для ламп ДРЛ 700-1000 Вт | Для РСП05-700,1000 | 151 | С
1263 | 1021010017 | Держатель для ламп ДРИ 700, 1000, 2000 Вт | Для ГСП17-700,1000,2000 | 151 | С
1264 | 1022010001 | Держатель для ламп ДНаТ 250-400 Вт | Для ЖСП01 | 175 | С
1265 | 1005037517 | Крепление на трубу | Для РСП05, ГСП17, ЖСП01, НСП17 | 130 | С
1266 |  | НСП17 Metro
1267 | 1017100002 | НСП17-100-002 Metro | IP20, диффузный отраж., корпус из полиамида | 496 | B
1268 | 1017100006 | НСП17-100-006 Metro | IP20, диффузный отраж. кососвет, корпус из полиамида | 529 | С
1269 | 1017100102 | НСП17-100-102 Metro | IP50, диффузный отраж., корпус из полиамида | 516 | C
1270 | 1017100106 | НСП17-100-106 Metro | IP50, диффузный отраж. кососвет, корпус из полиамида | 564 | В
1271 |  | ФСП17 Compact
1272 | 1017105002 | ФСП17-105-002 Compact | IP53, алюм. отраж. без отверст. | 1290 | A
1273 | 1017105022 | ФСП17-105-022 Compact | IP53, алюм. отраж. без отверст., +сетка | 1475 | В
1274 | 1017105032 | ФСП17-105-032 Compact | IP54, алюм. отраж. без отверст., +стекло | 1810 | A
1275 | 1017105042 | ФСП17-105-042 Compact | IP54, алюм.. отраж. без отверст., +стекло, +сетка | 1966 | В
1276 | 1017250002 | ФСП17-250-002 Compact | IP53, алюм. отраж. без отверст. | 2254 | A
1277 | 1017250022 | ФСП17-250-022 Compact | IP53, алюм. отраж. без отверст., +сетка | 2483 | В
1278 | 1017250032 | ФСП17-250-032 Compact | IP54, алюм. отраж. без отверст., +стекло | 2849 | A
1279 | 1017250042 | ФСП17-250-042 Compact | IP54, алюм.. отраж. без отверст., +стекло, +сетка | 3024 | В
1280 |  | SPECTR
1281 | 1029042011 | SPECTR 42 HF | IP20, расс. ПК, встроенный ЭПРА, cosφ=0,96, КЛЛ GX224g-4 | 2052 | С
1282 | 1029085001 | SPECTR 85 FB | IP20, расс. ПК, КЛЛ с интегрированным ЭПРА, Е27 | 1235 | C
1283 | 1029250001 | SPECTR 250 FB | IP20, расс. ПК, КЛЛ с интегрированным ЭПРА, Е40 | 1748 | C
1284 | 1026040305 | Стекло Спк305 | Стекло защитное из ПК, диаметр 305 | 415 | C
1285 | 1026040405 | Стекло Спк405 | Стекло защитное из ПК, диаметр 405 | 658 | C
1286 | 1026040570 | Стекло Спк570 | Стекло защитное из ПК, диаметр 570 | 988 | C
1287 |  | ДСП12 Space
1288 | 1041100001 | ДСП12-100-001 Space | IP65, корпус из алюм., защитное стекло - ПММА, LED, cosφ=0,98, 7300 лм | 9456 | С
1289 | 1041100011 | ДСП12-100-011 Space | IP65, корпус из алюм., защитное стекло - ПММА, LED, драйвер с управлением 1-10В., cosφ=0,98, 7300 лм | 10237 | С
1290 | 1041130001 | ДСП12-130-001 Space | IP65, корпус из алюм., защитное стекло - ПММА, LED, cosφ=0,98, 10700 лм | 12840 | С
1291 | 1041130011 | ДСП12-130-011 Space | IP65, корпус из алюм., защитное стекло - ПММА, LED, драйвер с управлением 1-10В, cosφ=0,98, 10700 лм | 14010 | С
1292 | 1041200001 | ДСП12-200-001 Space | IP65, корпус из алюм., защитное стекло - ПММА, LED, cosφ=0,98, 14600 лм | 17828 | С
1293 | 1041200011 | ДСП12-200-011 Space | IP65, корпус из алюм., защитное стекло - ПММА, LED, драйвер с управлением 1-10В, cosφ=0,98, 14600 лм | 19389 | С
1294 | 1041260001 | ДСП12-260-001 Space | IP65, корпус из алюм., защитное стекло - ПММА, LED, cosφ=0,98, 21400 лм | 25680 | С
1295 | 1041260011 | ДСП12-260-011 Space | IP65, корпус из алюм., защитное стекло - ПММА, LED,драйвер с управлением 1-10В, cosφ=0,98, 21400 лм | 28020 | С
1296 |  | ДСП18 Rainbow
1297 | 1018225001 | ДСП18-225-001 Rainbow | IP65, LED модуль, корпус-радиатор из AL, 18000 лм., cosφ=0,97 | 25900 | C
1298 | 1018225011 | ДСП18-225-011 Rainbow | IP65, LED модуль, корпус AL, 18000 лм., cosφ=0,97, драйвер с управлением 1-10В. | 28500 | C
1299 | Уличные
1300 |  | РКУ11 Street
1301 | 1013125001 | РКУ11-125-001 Street | IP54, корпус и отраж. из алюм., защитное стекло - ПК, для ДРЛ | 2487 | В
1302 | 1013250001 | РКУ11-250-001 Street | IP54, корпус и отраж. из алюм., защитное стекло - ПК, для ДРЛ | 2874 | А
1303 |  | ЖКУ11 Street
1304 | 1014170001 | ЖКУ11-70-001 Street | IP54, корпус и отраж. из алюм., защитное стекло - ПК, для ДНаТ | 2889 | С
1305 | 1014100001 | ЖКУ11-100-001 Street | IP54, корпус и отраж. из алюм., защитное стекло - ПК, для ДНаТ | 3096 | С
1306 | 1014150001 | ЖКУ11-150-001 Street | IP54, корпус и отраж. из алюм., защитное стекло - ПК, для ДНаТ | 3096 | А
1307 | 1014150011 | ЖКУ11-150-011 Street | IP54, корпус и отраж. из алюм., защитное стекло - ПК, ЭПРА, для ДНаТ | 6206 | С
1308 | 1014250001 | ЖКУ11-250-001 Street | IP54, корпус и отраж. из алюм., защитное стекло - ПК, для ДНаТ | 3382 | А
1309 |  | ГКУ11 Street
1310 | 1015070001 | ГКУ11-70-001 Street | IP54, корпус и отраж. из алюм., защитное стекло - ПК, для МГЛ | 2889 | С
1311 | 1015070011 | ГКУ11-70-011 Street | IP54, корпус и отраж. из алюм., защитное стекло - ПК, ЭПРА, для МГЛ | 6131 | С
1312 | 1015150001 | ГКУ11-150-001 Street | IP54, корпус и отраж. из алюм., защитное стекло - ПК, для МГЛ | 3096 | С
1313 | 1015150011 | ГКУ11-150-011 Street | IP54, корпус и отраж. из алюм., защитное стекло - ПК, ЭПРА, для МГЛ | 6206 | С
1314 | 1015250001 | ГКУ11-250-001 Street | IP54, корпус и отраж. из алюм., защитное стекло - ПК, для МГЛ | 3382 | С
1315 |  | ЛКУ11 Street
1316 | 1016142011 | ЛКУ11-42-011 Street | IP54, корпус и отраж. из алюм., защитное стекло - ПК, встр. ЭПРА, для КЛЛ | 3266 | С
1317 | 1016185001 | ЛКУ11-85-001 Street б/а | IP54, корпус и отраж. из алюм., защитное стекло - ПК, для КЛЛ с интегр. ПРА | 2034 | С
1318 |  | ДКУ12 Space
1319 | 1042100001 | ДКУ12-100-001 Space | IP54, корпус из алюм., защитное стекло - ПММА, LED, 7100 лм | 10895 | C
1320 | 1042100011 | ДКУ12-100-011 Space | IP54, корпус из алюм., защитное стекло - ПММА, LED, драйвер с управлением 1-10В., 7100 лм | 11676 | C
1321 | 1042130001 | ДКУ12-130-001 Space | IP54, корпус из алюм., защитное стекло - ПММА, LED, 10700 лм | 14043 | C
1322 | 1042130011 | ДКУ12-130-011 Space | IP54, корпус из алюм., защитное стекло - ПММА, LED, драйвер с управлением 1-10В, 10700 лм | 15213 | C
1323 | 1042200001 | ДКУ12-200-001 Space | IP54, корпус из алюм., защитное стекло - ПММА, LED, 14200 лм | 20292 | C
1324 | 1042200011 | ДКУ12-200-011 Space | IP54, корпус из алюм., защитное стекло - ПММА, LED, драйвер с управлением 1-10В., 14200 лм | 21853 | C
1325 | 1042260001 | ДКУ12-260-001 Space | IP54, корпус из алюм., защитное стекло - ПММА, LED, 21400 лм | 26558 | C
1326 | 1042260011 | ДКУ12-260-011 Space | IP54, корпус из алюм., защитное стекло - ПММА, LED, драйвер с управлением 1-10В., 21400 лм | 28898 | C
1327 |  | ЖТУ11 РТУ11 РТУ15 НТУ15 Sfera
1328 | 1011210004 | ЖТУ11-100-004 Sfera | IP23, расс. шар молочный из силикатного стекла, встр. ПРА, ДНаТ | 2267 | С
1329 | 1011125003 | РТУ11-125-003 Sfera | IP23, расс. шар тонированный из ПК, встр. ПРА | 6170 | С
1330 | 1011125004 | РТУ11-125-004 Sfera | IP23, расс. шар молочный из силикатного стекла, встр. ПРА | 2214 | С
1331 | 1011125008 | РТУ11-125-008 Sfera | IP23, расс. шар молочный из ПК, встр. ПРА | 4425 | С
1332 | 1049125003 | РТУ15-125-003 Sfera | IP23, расс. шар тонированный из ПК, без ПРА | 5567 | С
1333 | 1049125008 | РТУ15-125-008 Sfera | IP23, расс. шар молочный из ПК, без ПРА | 5567 | С
1334 | 1012150004 | НТУ15-150-004 Sfera | IP23, расс. шар молочный из силикатного стекла | 1855 | С
1335 |  | РТУ17 Retro 6
1336 | 1047250002 | РТУ17-250-002 Retro 6 | IP23, расс. 6-ти гранный молочный из ПММА, встр. ПРА | 3659 | С
1337 | 1047250012 | РТУ17-250-012 Retro 6 | IP23, расс. 6-ти гранный молочный из ПММА, встр. ПРА в оптич. отсеке | 3572 | С
1338 |  | ДО12 Space
1339 | 1043050001 | ДО12-50-001 Space | IP65, корпус из алюм., защитное стекло - ПММА, LED, cosφ=0,98, 3600 лм | 7052 | С
1340 | 1043050011 | ДО12-50-011 Space | IP65, корпус из алюм., защитное стекло - ПММА, LED, драйвер с управлением 1-10В.., cosφ=0,98, 3600 лм | 7833 | С
1341 | 1043100001 | ДО12-100-001 Space | IP65, корпус из алюм., защитное стекло - ПММА, LED, cosφ=0,98, 7800 лм | 10758 | С
1342 | 1043100011 | ДО12-100-011 Space | IP65, корпус из алюм., защитное стекло - ПММА, LED, драйвер с управлением 1-10В., cosφ=0,98, 7800 лм | 11538 | С
1343 | 1043130001 | ДО12-130-001 Space | IP65, корпус из алюм., защитное стекло - ПММА, LED, cosφ=0,98, 10800 лм | 14095 | С
1344 | 1043130011 | ДО12-130-011 Space | IP65, корпус из алюм., защитное стекло - ПММА, LED, драйвер с управлением 1-10В., cosφ=0,98, 10800 лм | 15265 | С
1345 | 1043200001 | ДО12-200-001 Space | IP65, корпус из алюм., защитное стекло - ПММА, LED, cosφ=0,98, 15600 лм | 20958 | С
1346 | 1043200011 | ДО12-200-011 Space | IP65, корпус из алюм., защитное стекло - ПММА, LED, драйвер с управлением, 1-10В., cosφ=0,98, 15600 лм | 22519 | С
1347 | 1043260001 | ДО12-260-001 Space | IP65, корпус из алюм., защитное стекло - ПММА, LED, cosφ=0,98, 21600 лм | 27270 | С
1348 | 1043260011 | ДО12-260-011 Space | IP65, корпус из алюм., защитное стекло - ПММА, LED, драйвер с управлением 1-10В, cosφ=0,98, 21600 лм | 29610 | С
1349 | Облучатели
1350 |  | ЖСП20 Agro
1351 | 1060400701 | ЖСП20-400-701 Agro | IP65/IP23, облуч. для с/х, диффузный отраж., ЭмПРА, cosφ=0,85, лампа ДНаЗ | 3964 | C
1352 | 1060400702 | ЖСП20-400-702 Agro | IP65/IP23, облуч. для с/х, зерк. отраж., ЭмПРА, cosφ=0,85, лампа ДНаТ | 4254 | C
1353 | 1060600701 | ЖСП20-600-701 Agro | IP65/IP23, облуч. для с/х, диффузный отраж., ЭмПРА, cosφ=0,85, лампа ДНаЗ | 4866 | C
1354 | 1060600702 | ЖСП20-600-702 Agro | IP65/IP23, облуч. для с/х, зерк. отраж., ЭмПРА, cosφ=0,85, лампа ДНаТ | 5150 | C
1355 |  | ЖСП22 Flora
1356 | 1062400701 | ЖСП22-400-701 Flora | IP23, облуч. для с/х, диффузный отраж., ЭмПРА, cosφ=0,85, лампа ДНаЗ | 2164 | C
1357 | 1062600701 | ЖСП22-600-701 Flora | IP23, облуч. для с/х, диффузный отраж., ЭмПРА, cosφ=0,85, лампа ДНаЗ | 2498 | C
1358 |  | ЛЭВО10 Solar
1359 | 1010318004 | ЛЭВО10-3х18/1х15-004 Solar | IP20, зерк. растр с 9-ю ламелями, ЭмПРА, cosφ=0,85, UV-B | 2827 | С
1360 | 1010318014 | ЛЭВО10-3х18/1х15-014 Solar | IP20, зерк. растр с 9-ю ламелями, ЭПРА, cosφ=0,96, UV-B | 3267 | С
1361 | 1010318204 | ЛЭВО10-3х18/1х15-204 Solar | IP20, зерк. растр с 7-ю ламелями, ЭмПРА, cosφ=0,85, UV-B | 2778 | С
1362 | 1010318214 | ЛЭВО10-3х18/1х15-214 Solar | IP20, зерк. растр с 7-ю ламелями, ЭПРА, cosφ=0,96, UV-B | 3219 | С
1363 |  | ОБН02 Practik
1364 | 1004130001 | ОБН02-30-001 Practic б/л | IP20, бактер. облуч. для общественных зданий, диффузный отраж. | 704 | B
1365 | 1004136001 | ОБН02-36-001 Practic б/л | IP20, бактер. облуч. для общественных зданий, диффузный отраж. | 704 | С
1366 | 1004136011 | ОБН02-36-011 Practic б/л | IP20, бактер. облуч. для общественных зданий, диффузный отраж. | 859 | С
1367 |  | ББП01 Ray UV-C
1368 | 1028136001 | ББП01-36-001 RAY UV-C б/л | IP65, бактер. облуч. для с/х, диффузный отраж., ЭмПРА, cosφ=0,85 | 1552 | С
1369 | 1028136011 | ББП01-36-011 RAY UV-C б/л | IP65, бактер. облуч. для с/х, диффузный отраж., ЭПРА, cosφ=0,96 | 1774 | С
1370 |  | ЭСП01 Ray UV-B
1371 | 1027140001 | ЭСП01-40-001 RAY UV-B б/л | IP65, эритемный облуч. для с/х, диффузный отраж., ЭмПРА, cosφ=0,85 | 1086 | С
1372 | 1027140011 | ЭСП01-40-011 RAY UV-B б/л | IP65, эритемный облуч. для с/х, диффузный отраж., ЭПРА, cosφ=0,96 | 1309 | С
1373 | 1027140101 | ЭСП01-40-101 RAY UV-B б/л | IP65, эритемный облуч. для с/х, диффузный отраж., ЭмПРА, cosφ=0,85 | 1329 | С
1374 | 1027140111 | ЭСП01-40-111 RAY UV-B б/л | IP65, эритемный облуч. для с/х, диффузный отраж., ЭПРА, cosφ=0,96 | 1550 | С
1375 | Аварийное освещение
1376 |  | ДСО70 Twins
1377 | 1070112731 | ДСО70-1.2-731 Twins | IP41, корпус AL, LED, БАП 1 ч., постоянный | 2180 | С
1378 | 1070112733 | ДСО70-1.2-733 Twins | IP41, корпус AL, LED, БАП 3 ч., постоянный | 2219 | С
1379 |  | ЛВО71 Plexi ДВО71 Plexi LED
1380 | 1071112731 | ДВО71-1.2-731 Plexi LED | IP20, корпус ст., LED, БАП 1 ч., постоянный | 2467 | С
1381 | 1071112733 | ДВО71-1.2-733 Plexi LED | IP20, корпус ст., LED, БАП 3 ч., постоянный | 2491 | С
1382 | 1071008733 | ЛВО71-8-733 Plexi | IP20, корпус ст., ЛЛ Т5, БАП 3 ч., постоянный | 3060 | С
1383 |  | ЛБО72 Tiger
1384 | 1072008741 | ЛБО72-8-741 Tiger | IP22, корпус ПК, ЛЛ Т5, БАП 1 ч., постоянный | 1476 | С
1385 | 1072008743 | ЛБО72-8-743 Tiger | IP22, корпус ПК, ЛЛ Т5, БАП 3 ч., постоянный | 1609 | С
1386 | 1072008841 | ЛБО72-8-841 Tiger | IP22, корпус ПК, ЛЛ Т5, БАП 1 ч., непостоянный | 1172 | С
1387 |  | ЛБО73 ЛБП73 Helios
1388 | 1073008741 | ЛБО73-8-741 Helios | IP42, корпус ПК, ЛЛ Т5, БАП 1 ч., постоянный | 1646 | С
1389 | 1073008743 | ЛБО73-8-743 Helios | IP42, корпус ПК, ЛЛ Т5, БАП 3 ч., постоянный | 1781 | С
1390 | 1073008841 | ЛБО73-8-841 Helios | IP42, корпус ПК, ЛЛ Т5, БАП 1 ч., непостоянный | 1404 | С
1391 | 1073108741 | ЛБП73-8-741 Helios | IP65, корпус ПК, ЛЛ Т5, БАП 1 ч., постоянный | 1888 | С
1392 | 1073108743 | ЛБП73-8-743 Helios | IP65, корпус ПК, ЛЛ Т5, БАП 3 ч., постоянный | 2062 | С
1393 | 1073108841 | ЛБП73-8-841 Helios | IP65, корпус ПК, ЛЛ Т5, БАП 1 ч., непостоянный | 1658 | С
1394 |  | ЛПО74 ЛПП74 Classic
1395 | 1074011741 | ЛПО74-11-741 Classic | IP42, корпус ПК, КЛЛ, БАП 1 ч., постоянный | 2385 | С
1396 | 1074108741 | ЛПП74-8-741 Classic | IP65, корпус ПК, ЛЛ Т5, БАП 1 ч., постоянный | 2201 | С
1397 | 1074108743 | ЛПП74-8-743 Classic | IP65, корпус ПК, ЛЛ Т5, БАП 3 ч., постоянный | 2436 | С
1398 |  | Эвакуационные знаки (ЭЗ) |  | 0
1399 | 1001150300 | ЭЗ "Выход" (150х300) | самоклеющаяся транслюцентная пленка, 150х300 мм | 47 | С
1400 | 1001125250 | ЭЗ "Выход" (125х250) | самоклеющаяся транслюцентная пленка, 125х250 мм | 40 | С
1401 | 1002150300 | ЭЗ "Запасный выход" (150х300) | самоклеющаяся транслюцентная пленка, 150х300 мм | 47 | С
1402 | 1002125250 | ЭЗ "Запасный выход" (125х250) | самоклеющаяся транслюцентная пленка, 125х250 мм | 40 | С
1403 | 1003150300 | ЭЗ "Выход EXIT" (150х300) | самоклеющаяся транслюцентная пленка, 150х300 мм | 47 | С
1404 | 1003125250 | ЭЗ "Выход EXIT" (125х250) | самоклеющаяся транслюцентная пленка, 125х250 мм | 40 | С
1405 | 1004150300 | ЭЗ "EXIT" (150х300) | самоклеющаяся транслюцентная пленка, 150х300 мм | 47 | С
1406 | 1004125250 | ЭЗ "EXIT" (125х250) | самоклеющаяся транслюцентная пленка, 125х250 мм | 40 | С
1407 | 1005150300 | ЭЗ "Направление к эвакуационному выходу направо" (150х300) | самоклеющаяся транслюцентная пленка, 150х300 мм | 47 | С
1408 | 1005125250 | ЭЗ "Направление к эвакуационному выходу направо" (125х250) | самоклеющаяся транслюцентная пленка, 125х250 мм | 40 | С
1409 | 1006150300 | ЭЗ "Направление к эвакуационному выходу налево" (150х300) | самоклеющаяся транслюцентная пленка, 150х300 мм | 47 | С
1410 | 1006125250 | ЭЗ "Направление к эвакуационному выходу налево" (125х250) | самоклеющаяся транслюцентная пленка, 125х250 мм | 40 | С
1411 | 1007150300 | ЭЗ "Направление к эвакуационному выходу прямо (вниз)" (150х300) | самоклеющаяся транслюцентная пленка, 150х300 мм | 47 | С
1412 | 1007125250 | ЭЗ "Направление к эвакуационному выходу прямо (вниз)" (125х250) | самоклеющаяся транслюцентная пленка, 125х250 мм | 40 | С
1413 | 1008150300 | ЭЗ "Направление движения к выходу" (150х300) | самоклеющаяся транслюцентная пленка, 150х300 мм | 47 | С
1414 | 1008125250 | ЭЗ "Направление движения к выходу" (125х250) | самоклеющаяся транслюцентная пленка, 125х250 мм | 40 | С
1415 | 1009150300 | ЭЗ "Эвакуационный выход по лестнице направо-вниз" (150х300) | самоклеющаяся транслюцентная пленка, 150х300 мм | 47 | С
1416 | 1009125250 | ЭЗ "Эвакуационный выход по лестнице направо-вниз" (125х250) | самоклеющаяся транслюцентная пленка, 125х250 мм | 40 | С
1417 | 1010150300 | ЭЗ "Эвакуационный выход по лестнице налево-вниз" (150х300) | самоклеющаяся транслюцентная пленка, 150х300 мм | 47 | С
1418 | 1010125250 | ЭЗ "Эвакуационный выход по лестнице налево-вниз" (125х250) | самоклеющаяся транслюцентная пленка, 125х250 мм | 40 | С
1419 | 1011150300 | ЭЗ "Эвакуационный выход по лестнице направо-вверх" (150х300) | самоклеющаяся транслюцентная пленка, 150х300 мм | 47 | С
1420 | 1011125250 | ЭЗ "Эвакуационный выход по лестнице направо-вверх" (125х250) | самоклеющаяся транслюцентная пленка, 125х250 мм | 40 | С
1421 | 1012150300 | ЭЗ "Эвакуационный выход по лестнице налево-вверх" (150х300) | самоклеющаяся транслюцентная пленка, 150х300 мм | 47 | С
1422 | 1012125250 | ЭЗ "Эвакуационный выход по лестнице налево-вверх" (125х250) | самоклеющаяся транслюцентная пленка, 125х250 мм | 40 | С
1423 |  | АВП Multi Блок аварийного питания
1424 | 1019358001 | БАП АВП 358-001 Multi | 4.8 В, 4000 мАч, Ni-Cd HT | 2195 | С
1425 |  | АВТ Аппарат пускорегулирующий
1426 | 1019020002 | АВТ20-002 | ЭмПРА для ЛЛ18/20 Вт, Iр=0,37А, λ=0,35, tw=130°С,Δt=55/130°С, m=0,550 кг | 70 | С
1427 | 1019030001 | АВТ30-001 | ЭмПРА для ЛЛ30 Вт, Iр=0,365А, λ=0,45, tw=120°С,Δt=55/155°С, m=0,454 кг | 70 | С
1428 | 1019040003 | АВТ40-003 | ЭмПРА для ЛЛ36 Вт, Iр=0,43, λ=0,5, tw=130°С,Δt=55/155°С, m=0,550 кг | 70 | С
1429 | 1019040004 | АВТ40-004 | ЭмПРА для ЛЛ36/40 Вт, Iр=0,43А, λ=0,5, tw=130°С,Δt=55/155°С, m=0,560 кг | 87 | С
1430 | 1019065004 | АВТ65-001 | ЭмПРА для ЛЛ58/65 Вт, Iр=0,67, λ=0,5, tw=130°С,Δt=75/145°С, m=0,860 кг | 109 | С
1431 | Аксессуары
1432 | Стандартные принадлежности
1433 | 1037061118 | Замок стальной ДФИА 745456.001 | Для ЛСП44 | 28.12 | С
1434 | 1037040044 | Замок однозвенный ДФИА 745456.002 | Для ЛСП44 | 23.55 | С
1435 | 1044040044 | Замок в сборе двухзвенный ДФИА 304265.003 | Для ЛСП44 всех исполнений, кроме 1х36 | 25.9 | С
1436 | 1043040044 | Заглушка ДФИА 711311.005 | Для ЛСП44, ПВЛМ П | 5.6 | С
1437 | 1029040135 | Кабельный ввод IP65 PG13,5 | Для РСП05, ГСП17, ЖСП01 со встроенным ПРА | 15.3 | С
1438 | 1029044416 | Кабельный ввод IP65 PG16 | Для ЛСП44 | 21.4 | С
1439 | 1029040721 | Кабельный ввод IP65 PG21 | Для ПВЛМ, ЛСП22 | 29 | С
1440 | Подвесы |  |  | 0
1441 | 1042060044 | Подвес на несущую поверхность, комплект | Для ЛСП44, ПВЛМ П | 48 | С
1442 | 1001010080 | Серьга, комплект | Для ЛСП44, ПВЛМ П | 48 | С
1443 | 1002010400 | Стержень, комплект | Для ЛСП44, ПВЛМ П, ПВЛМ, ЛСП22 | 86 | С
1444 | 1003010060 | Подвес на трос, комплект | Для ЛСП44, ПВЛМ П, ПВЛМ, ЛСП22 | 88 | С
1445 | 1004010070 | Крюк, комплект | Для ПВЛМ, ЛСП22 | 48 | С
1446 | 1028017517 | Подвес на монтажный профиль, комплект | Для РСП05, ГСП17, ЖСП01 со встроенным ПРА | 132 | С
1447 | 1042051000 | Тросовый подвес SU1 (1м), комплект | 1м, 2 шт. | 284 | В
1448 | 1042053000 | Тросовый подвес SU3 (3м), комплект | 3м, 2 шт. | 361 | В
1449 | 1042055000 | Тросовый подвес SU5 (5м), комплект | 5м, 2 шт. | 436 | В
1450 | Кронштейн настенный |  |  | 0
1451 | 1050020011 | Кронштейн настенный | для РКУ11, ГКУ11,ЖКУ11,ЛКУ11 | 634 | С
1452 | Муфты |  |  | 0
1453 | 1038042638 | Муфта ø 26, комплект | Для ПВЛМ-2х36, ЛСП22-2х58 под лампу Т8 | 154 | С
1454 | 1039042638 | Муфта ø 38, комплект | Для ПВЛМ-2х40, ЛСП22-2х65 под лампу Т12 | 276 | С
1455 |  | Патрон в сборе BJB 401 (одинарный), шт | Для ПВЛМ-2х36, ЛСП22-2х58 под лампу Т8 | 134 | С
1456 |  | Патрон в сборе BJB 412 (одинарный), шт | Для ПВЛМ-2х40, ЛСП22-2х65 под лампу Т12 | 179 | С
1457 |  | Патрон в сборе BJB 401 (сдвоенный), шт | Для ПВЛМ-П-2х36 под лампу Т8 | 269 | С
1458 |  | Патрон в сборе BJB 412 (сдвоенный), шт | Для ПВЛМ-П-2х40 под лампу Т12 | 357 | С
1459 | Защитные трубы |  |  | 0
1460 | 1049041200 | Труба защитная 1200 | Труба ПК, Ø 38 мм, L 1200 мм, для ПВЛМ-П, ПВЛМ | 162 | С
1461 | 1049041500 | Труба защитная 1500 | Труба ПК, Ø 38 мм, L 1500 мм, для ЛСП 22 | 243 | С
1462 | Источники света
1463 | 9065080000 | GLT8-600-12-4500-M | лампа светодиодная General T8 G13 600 мм, матированная, 12 Вт, 4500К, 1200 лм | 750 | С
1464 | 9065090000 | GLT8-600-12-6500-M | лампа светодиодная General T8 G13 600 мм, матированная, 12 Вт, 6500К, 1200лм | 750 | С
1465 | 9065100000 | GLT8-600-12-4500-С | лампа светодиодная General T8 G13 600 мм, прозрачная, 12 Вт, 4500К, 1200 лм | 750 | С
1466 | 9065110000 | GLT8-600-12-6500-С | лампа светодиодная General T8 G13 600 мм, прозрачная, 12 Вт, 6500К, 1200 лм | 750 | С
1467 | 9065040000 | GLT8-1200-18-4500-M | лампа светодиодная General T8 G13 1200 мм, матированная, 18 Вт, 4500К, 1750 лм | 1105 | С
1468 | 9065050000 | GLT8-1200-18-6500-M | лампа светодиодная General T8 G13 1200 мм, матированная, 18 Вт, 6500К, 1750 лм | 1105 | С
1469 | 9065060000 | GLT8-1200-18-4500-С | лампа светодиодная General T8 G13 1200 мм, прозрачная, 18 Вт, 4500К, 1750 лм | 1105 | С
1470 | 9065070000 | GLT8-1200-18-6500-С | лампа светодиодная General T8 G13 1200 мм, прозрачная, 18 Вт, 6500К, 1750 лм | 1105 | С
1471 | 9065120000 | GLT8-1200-22-4500-М | лампа светодиодная General T8 G13 1200 мм, матированная, 22 Вт, 4500К, 2150 лм | 1160 | С
1472 | 9065130000 | GLT8-1200-22-6500-М | лампа светодиодная General T8 G13 1200мм, матированная, 22 Вт, 6500К, 2150 лм | 1160 | С
1473 | 9065140000 | GLT8-1200-22-4500-С | лампа светодиодная General T8 G13 1200мм, прозрачная, 22 Вт, 4500К, 2150 лм | 1160 | С
1474 | 9065150000 | GLT8-1200-22-6500-С | лампа светодиодная General T8 G13 1200мм, прозрачная, 22 Вт, 6500К, 2150 лм | 1160 | С
* Примерные сроки исполнения заказа:
А - 0-7 рабочих дней;
B - 7-14 рабочих дней;
C - по согласованию.
** Минимальная партия заказа- 50 шт.
Генеральный директор
|  | ОАО "АСТЗ" | А.Н. Кудашкин
Принятые сокращения:
алюм. – алюминий |  |  | ПММА – полиметилметакрилат
бактер. – бактерицидный |  |  | прозр. – прозрачный
встр. – встроенная |  |  | ПС – полистирол
зерк. – зеркальный |  |  | расс. – рассеиватель
МГЛ – металлогалогенная |  |  | реш. – решетка
метал. – металлический |  |  | САН – сополимер стирола и акрилонитрила
облуч. – облучатель |  |  | УФ – ультрафиолет
опал. – опаловый |  |  | ФАВ- фотоакустический выключатель
отверст. – отверстие |  |  | экран. – экранирующая
отраж. – отражатель |  |  | экструд. – экструдированный
перфор. – перфорированный |  |  | ЭмПРА – электромагнитная пускорегулирующая аппаратура
ПК – поликарбонат |  |  | ЭПРА – электронная пускорегулирующая аппаратура
Прайс-лист от 01.04.2008г. с НДС (Для Торговых домов)
431890, Мордовия, Ардатовский р-н, п. Тургенево, ул. Заводская, 73. Тел./факс: (83431) 21-356, 21-009, 21-010 Тел.: (83431) 21-048 E-mail: mirsveta@astz.ru Web: www.astz.ru
Прайс-лист от 11.06.2013г. с НДС (Базовые цены)
431890, Мордовия, Ардатовский р-н, п. Тургенево, ул. Заводская, 73. Тел./факс: (83431) 21-356, 21-009, 21-010 Тел.: (83431) 21-048 E-mail: mirsveta@ astz.ru Web: www.astz.ru

## с 11.06.2013 LED светильники
sp@sp-elektro.ru тел.+7 (495) 255-11-02
№ п/п | Код | Наименование | Краткая техническая характеристика | Цена за 1 шт. | Группа АВС*
1 | Светильники
2 | Общественные
3 |  | ДВО10 Rastr LED
4 | 1010411004 | ДВО10-4х11-004 Rastr LED | IP20, зерк. растр, T8 G13 LED | 717 | В
5 | 1010411044 | ДВО10-4х11-004 Rastr LED с лампой Philips 840 | IP20, зерк. растр с лампой Philips MASTER LEDtube GA 600mm 11W 840 G13 | 8833 | С
6 | 1010411064 | ДВО10-4х11-004 Rastr LED с лампой Philips 865 | IP20, зерк. Растр с лампой Philips MASTER LEDtube GA 600mm 11W 865 G13 | 8833 | С
7 |  | ДВО11 Frost
8 | 1011042001 | ДВО11-42-001 Frost | IP40, LED модуль, расс. колотый лед из ПММА, 3200 лм., cosφ=0,98 | 3865 | С
9 |  | ДВО12 Prizma
10 | 1012025001 | ДВО12-25-001 Prizma | IP40, LED модуль, расс. призм. из ПММА, 2200 лм., cosφ=0,98 | 2306 | С
11 | 1012030001 | ДВО12-30-001 Prizma | IP40, LED модуль, расс. призм. из ПММА, 2500 лм., cosφ=0,98 | 2311 | C
12 | 1012030021 | ДВО12-30-021 Prizma RD | IP40, LED модуль, расс. призм. из ПММА, 2600 лм., cosφ=0,98, драйвер с управлением, DALI | 3455 | C
13 | 1012038001 | ДВО12-38-001 Prizma | IP40, LED модуль, расс. призм. из ПММА, 3200 лм., cosφ=0,98 | 2660 | C
14 | 1012038011 | ДВО12-38-011 Prizma RA | IP40, LED модуль, расс. призм. из ПММА, 3200 лм., драйвер с управлением 1-10В cosφ=0,98 | 2765 | С
15 | 1012038031 | ДВО12-38-031 Prizma NL | IP40, LED модуль, расс. призм. из ПММА, 3200 лм., +деж.режим 600лм, cosφ=0,98 | 2776 | С
16 | 1012038051 | ДВО12-38-001 Prizma БАП | IP40, LED модуль, расс. призм. из ПММА, 3200 лм., cosφ=0,98, БАП, 3ч | 5566 | С
17 | 1012045001 | ДВО12-45-001 Prizma | IP40, LED модуль, расс. призм. из ПММА, 3700 лм., cosφ=0,98 | 3093 | С
18 |  | ДВО12 Prizma Грильятто
19 | 1112025001 | ДВО12-25-001 Prizma GR | IP40, LED модуль, расс. призм. из ПММА, 2200 лм., cosφ=0,98, Грильятто | 2306 | С
20 | 1112030001 | ДВО12-30-001 Prizma GR | IP40, LED модуль, расс. призм. из ПММА, 2500 лм., cosφ=0,98, Грильятто | 2311 | С
21 | 1112038001 | ДВО12-38-001 Prizma GR | IP40, LED модуль, расс. призм. из ПММА, 3200 лм., cosφ=0,98, Грильятто | 2660 | С
22 | 1112038011 | ДВО12-38-011 Prizma RA GR | IP40, LED модуль, расс. призм. из ПММА, 3200 лм., 1-10В cosφ=0,98, Грильятто | 2765 | С
23 | 1112038031 | ДВО12-38-031 Prizma NL GR | IP40, LED модуль, расс. призм. из ПММА, 3200 лм., +деж.режим 600лм, cosφ=0,98, Грильятто | 2776 | С
24 | 1112038051 | ДВО12-38-001 Prizma БАП GR | IP40, LED модуль, расс. призм. из ПММА, 3200 лм., cosφ=0,98, БАП, 3ч, Грильятто | 5566 | С
25 | 1112045001 | ДВО12-45-001 Prizma GR | IP40, LED модуль, расс. призм. из ПММА, 3700 лм., cosφ=0,98, Грильятто | 3093 | С
26 |  | ДВО19 Ring
27 | 1061110053 | ДВО19-10-053 Ring | IP41, расс. опал. из ПММА, 600 лм., cosφ=0,98 | 1410 | C
28 |  | ДВО20 DL **
29 | 1062112043 | ДВО20-12-043 DL | IP41, расс. опал. из ПММА, 720 лм., cosφ=0,98 | 1412 | C
30 |  | ДПО10 Rastr LED
31 | 1030411004 | ДПО10-4х11-004 Rastr LED | IP20, зерк. растр, T8 G13 LED | 895 | C
32 | 1030411044 | ДПО10-4х11-004 Rastr LED с лампой Philips 840 | IP20, зерк. растр с лампой Philips MASTER LEDtube GA 600mm 11W 840 G13 | 9011 | C
33 | 1030411064 | ДПО10-4х11-004 Rastr LED с лампой Philips 865 | IP20, зерк. Растр с лампой Philips MASTER LEDtube GA 600mm 11W 865 G13 | 9011 | C
34 |  | ДПО46 Luxe
35 | 1056038003 | ДПО46-38-003 Luxe | IP20, расс. экструд. прозр. из ПК, 3000 лм, LED модуль | 2663 | С
36 | 1056038603 | ДПО46-38-603 Luxe | IP20, расс. экструд. прозр. из ПК, 3000 лм, LED модуль | 2663 | С
37 |  | ДПО46 Luxe LED
38 | 1056111004 | ДПО46-11-004 Luxe LED | IP20, расс. экструд. прозр. из ПК, Т8 G13 LED | 340 | В
39 | 1056111044 | ДПО46-11-004 Luxe LED с лампой Philips 840 | IP20, расс. экструд. прозр. из ПК, с лампой Philips MASTER LEDtube GA 600mm 11W 840 G13 | 2369 | С
40 | 1056111064 | ДПО46-11-004 Luxe LED с лампой Philips 865 | IP20, расс. экструд. прозр. из ПК, с лампой Philips MASTER LEDtube GA 600mm 11W 865 G13 | 2369 | С
41 | 1056111604 | ДПО46-11-604 Luxe LED | IP20, расс. экструд. прозр. из ПК, Т8 G13 LED | 340 | В
42 | 1056111644 | ДПО46-11-604 Luxe LED с лампой Philips 840 | IP20, расс. экструд. прозр. из ПК, с лампой Philips MASTER LEDtube GA 600mm 11W 840 G13 | 2369 | С
43 | 1056111664 | ДПО46-11-604 Luxe LED с лампой Philips 865 | IP20, расс. экструд. прозр. из ПК, с лампой Philips MASTER LEDtube GA 600mm 11W 865 G13 | 2369 | С
44 | 1056122004 | ДПО46-22-004 Luxe LED | IP20, расс. экструд. прозр. из ПК, Т8 G13 LED | 477 | В
45 | 1056122044 | ДПО46-22-004 Luxe LED с лампой Philips 840 | IP20, расс. экструд. прозр. из ПК, с лампой Philips MASTER LEDtube GA 1200mm 11W 865 G13 | 3608 | С
46 | 1056122064 | ДПО46-22-004 Luxe LED с лампой Philips 865 | IP20, расс. экструд. прозр. из ПК, с лампой Philips MASTER LEDtube GA 1200mm 11W 865 G13 | 3608 | С
47 | 1056122604 | ДПО46-22-604 Luxe LED | IP20, расс. экструд. прозр. из ПК, Т8 G13 LED | 477 | В
48 | 1056122644 | ДПО46-22-604 Luxe LED с лампой Philips 840 | IP20, расс. экструд. прозр. из ПК, с лампой Philips MASTER LEDtube GA 1200mm 11W 840 G13 | 3608 | С
49 | 1056122664 | ДПО46-22-604 Luxe LED с лампой Philips 865 | IP20, расс. экструд. прозр. из ПК, с лампой Philips MASTER LEDtube GA 1200mm 11W 865 G13 | 3608 | С
50
51 | 1056211004 | ДПО46-2х11-004 Luxe LED | IP20, расс. экструд. прозр. из ПК, Т8 G13 LED | 515 | В
52 | 1056211044 | ДПО46-2х11-004 Luxe LED с лампой Philips 840 | IP20, расс. экструд. прозр. из ПК, с лампой Philips MASTER LEDtube GA 600mm 11W 840 G13 | 4573 | С
53 | 1056211064 | ДПО46-2х11-004 Luxe LED с лампой Philips 865 | IP20, расс. экструд. прозр. из ПК, с лампой Philips MASTER LEDtube GA 600mm 11W 865 G13 | 4573 | С
54 | 1056211604 | ДПО46-2х11-604 Luxe LED | IP20, расс. экструд. прозр. из ПК, Т8 G13 LED | 515 | В
55 | 1056211644 | ДПО46-2х11-604 Luxe LED с лампой Philips 840 | IP20, расс. экструд. прозр. из ПК, с лампой Philips MASTER LEDtube GA 600mm 11W 840 G13 | 4573 | С
56 | 1056211664 | ДПО46-2х11-604 Luxe LED с лампой Philips 865 | IP20, расс. экструд. прозр. из ПК, с лампой Philips MASTER LEDtube GA 600mm 11W 865 G14 | 4573 | С
57 | 1056222004 | ДПО46-2х22-004 Luxe LED | IP20, расс. экструд. прозр. из ПК, Т8 G13 LED | 721 | В
58 | 1056222044 | ДПО46-2х22-004 Luxe LED с лампой Philips 840 | IP20, расс. экструд. прозр. из ПК, с лампой Philips MASTER LEDtube GA 1200mm 11W 840 G13 | 6983 | С
59 | 1056222064 | ДПО46-2х22-004 Luxe LED с лампой Philips 865 | IP20, расс. экструд. прозр. из ПК, с лампой Philips MASTER LEDtube GA 1200mm 11W 865 G13 | 6983 | С
60 | 1056222604 | ДПО46-2х22-604 Luxe LED | IP20, расс. экструд. прозр. из ПК, Т8 G13 LED | 721 | В
61 | 1056222644 | ДПО46-2х22-604 Luxe LED с лампой Philips 840 | IP20, расс. экструд. прозр. из ПК, с лампой Philips MASTER LEDtube GA 1200mm 11W 840 G13 | 6983 | С
62 | 1056222664 | ДПО46-2х22-604 Luxe LED с лампой Philips 865 | IP20, расс. экструд. прозр. из ПК, с лампой Philips MASTER LEDtube GA 1200mm 11W 865 G13 | 6983 | С
63 |  | ДПО46 Contur
64 | 1046045801 | ДПО46-45-801 Contur | IP44, расс.опал. из ПК, 3000 лм., cosφ=0,98 | 5133 | С
65 |  | ДБО54 для ретрофитной лампы LED E27
66 | 1054010001 | ДБО54-10-001 Econom LED | IP23, корпус ПК, расс. ПК, LED лампа E27 | 233 | А
67 | 1054010031 | ДБО54-10-001 Econom LED с лампой Philips | IP23, корпус ПК, расс. ПК, с лампой Philips MASTER LEDbulb GA 12-60W E27 2700K 230V A60 | 1949 | С
68 | 1054010101 | ДБО54-10-101 Econom LED | IP54, корпус ПК, расс. ПК, LED лампа E27 | 275 | А
69 | 1054010131 | ДБО54-10-101 Econom LED с лампой Philips | IP54, корпус ПК, расс. ПК, с лампой Philips MASTER LEDbulb GA 12-60W E27 2700K 230V A60 | 1991 | С
70 |  | ДБО54 с LED модулем
71 | 1054011003 | ДБО54-11-003 Econom | IP23, корпус ПК, расс. опал. из ПК, LED модуль | 794 | С
72 | 1054011004 | ДБО54-11-004 Econom | IP23, корпус ПК, расс. прозр. из ПК, LED модуль | 794 | С
73 | 1054011103 | ДБО54-11-103 Econom | IP54, корпус ПК, расс. опал. из ПК, LED модуль | 829 | С
74 | 1054011104 | ДБО54-11-104 Econom | IP54, корпус ПК, расс. прозр. из ПК, LED модуль | 829 | С
75 |  | ДБО84 Coral
76 | 1084010001 | ДБО84-10-001 Coral | IP65, корпус Al, расс. ПК матовый, LED модуль | 933 | В
77 | 1084010002 | ДБО84-10-002 Coral | IP65, корпус Al, расс. ПК прозрачный, LED модуль | 933 | В
78 |  | ДСО02 Universal LED
79 | 1025122002 | ДСО02-1х22-002 | IP20, реечный светильник, T8 G13 LED | 345 | C
80 | 1025122042 | ДСО02-1х22-002 с лампой Philips 840 | IP20, реечный светильник, T8 G13 LED, с лампой Philips MASTER LEDtube GA 1200mm 11W 840 G13 | 3476 | C
81 | 1025122062 | ДСО02-1х22-002 с лампой Philips 865 | IP20, реечный светильник, T8 G13 LED, с лампой Philips MASTER LEDtube GA 1200mm 11W 865 G13 | 3476 | C
82 | 1025222002 | ДСО02-2х22-002 | IP20, реечный светильник, T8 G13 LED | 457 | C
83 | 1025222042 | ДСО02-2х22-002 с лампой Philips 840 | IP20, реечный светильник, T8 G13 LED, с лампой Philips MASTER LEDtube GA 1200mm 11W 840 G13 | 6719 | C
84 | 1025222062 | ДСО02-2х22-002 с лампой Philips 865 | IP20, реечный светильник, T8 G13 LED, с лампой Philips MASTER LEDtube GA 1200mm 11W 865 G13 | 6719 | C
85 |  | ДCО46 Modul
86 | 1026038005 | ДСО46-38-005 Modul | IP20, подвесной модульный, LED модуль | 3432 | C
87 | Промышленные
88 |  | ДСП44 Flagman LED
89 | 1044111001 | ДСП44-11-001 Flagman LED | IP65, корпус ПК, расс. ПММА, Т8 G13 LED | 539 | А
90 | 1044111041 | ДСП44-11-001 Flagman LED с лампой Philips 840 | IP65, корпус ПК, расс. ПММА, с лампой Philips MASTER LEDtube GA 600mm 11W 840 G13 | 2568 | С
91 | 1044111061 | ДСП44-11-001 Flagman LED с лампой Philips 865 | IP65, корпус ПК, расс. ПММА, с лампой Philips MASTER LEDtube GA 600mm 11W 865 G13 | 2568 | С
92 | 1044111002 | ДСП44-11-002 Flagman LED | IP65, корпус ПК, расс. ПК, Т8 G13 LED | 595 | А
93 | 1044111042 | ДСП44-11-002 Flagman LED с лампой Philips 840 | IP65, корпус ПК, расс. ПК, с лампой Philips MASTER LEDtube GA 600mm 11W 840 G13 | 2624 | С
94 | 1044111062 | ДСП44-11-002 Flagman LED с лампой Philips 865 | IP65, корпус ПК, расс. ПК, с лампой Philips MASTER LEDtube GA 600mm 11W 865 G13 | 2624 | С
95 | 1044111003 | ДСП44-11-003 Flagman LED | IP65, корпус и расс.- невоспламеняемый ПК, Т8 G13 LED | 1065 | А
96 | 1044111043 | ДСП44-11-003 Flagman LED с лампой Philips 840 | IP65, корпус и расс.- невоспламеняемый ПК, с лампой Philips MASTER LEDtube GA 600mm 11W 840 G13 | 3094 | С
97 | 1044111063 | ДСП44-11-003 Flagman LED с лампой Philips 865 | IP65, корпус и расс.- невоспламеняемый ПК, с лампой Philips MASTER LEDtube GA 600mm 11W 865 G13 | 3094 | С
98 | 1044122001 | ДСП44-22-001 Flagman LED | IP65, корпус ПК, расс. ПММА, Т8 G13 LED | 732 | А
99 | 1044122041 | ДСП44-22-001 Flagman LED с лампой Philips 840 | IP65, корпус ПК, расс. ПММА, с лампой Philips MASTER LEDtube GA 600mm 11W 840 G13 | 3863 | С
100 | 1044122061 | ДСП44-22-001 Flagman LED с лампой Philips 865 | IP65, корпус ПК, расс. ПММА, с лампой Philips MASTER LEDtube GA 600mm 11W 865 G13 | 3863 | С
101 | 1044122002 | ДСП44-22-002 Flagman LED | IP65, корпус ПК, расс. ПК, мет. замки, Т8 G13 LED | 804 | А
102 | 1044122042 | ДСП44-22-002 Flagman LED с лампой Philips 840 | IP65, корпус ПК, расс. ПК, мет. замки, с лампой Philips MASTER LEDtube GA 1200mm 22W 865 G13 | 3935 | С
103 | 1044122062 | ДСП44-22-002 Flagman LED с лампой Philips 865 | IP65, корпус ПК, расс. ПК, мет. замки, с лампой Philips MASTER LEDtube GA 1200mm 22W 865 G13 | 3935 | С
104 | 1044122003 | ДСП44-22-003 Flagman LED | IP65, корпус и расс.- невоспламеняемый ПК, Т8 G13 LED | 1488 | А
105 | 1044122043 | ДСП44-22-003 Flagman LED с лампой Philips 840 | IP65, корпус и расс.- невоспламеняемый ПК, с лампой Philips MASTER LEDtube GA 600mm 11W 840 G13 | 4619 | С
106 | 1044122063 | ДСП44-22-003 Flagman LED с лампой Philips 865 | IP65, корпус и расс.- невоспламеняемый ПК, с лампой Philips MASTER LEDtube GA 600mm 11W 865 G13 | 4619 | С
107 | 1044211001 | ДСП44-2х11-001 Flagman LED | IP65, корпус ПК, расс. ПММА, Т8 G13 LED | 834 | А
108 | 1044211041 | ДСП44-2х11-001 Flagman LED с лампой Philips 840 | IP65, корпус ПК, расс. ПММА, с лампой Philips MASTER LEDtube GA 600mm 11W 840 G13 | 4892 | С
109 | 1044211061 | ДСП44-2х11-001 Flagman LED с лампой Philips 865 | IP65, корпус ПК, расс. ПММА, с лампой Philips MASTER LEDtube GA 600mm 11W 865 G13 | 4892 | С
110 | 1044211002 | ДСП44-2х11-002 Flagman LED | IP65, корпус ПК, расс. ПК, Т8 G13 LED | 845 | А
111 | 1044211042 | ДСП44-2х11-002 Flagman LED с лампой Philips 840 | IP65, корпус ПК, расс. ПК, с лампой Philips MASTER LEDtube GA 600mm 11W 865 G13 | 4903 | С
112 | 1044211062 | ДСП44-2х11-002 Flagman LED с лампой Philips 865 | IP65, корпус ПК, расс. ПК, с лампой Philips MASTER LEDtube GA 600mm 11W 865 G13 | 4903 | С
113 | 1044211003 | ДСП44-2х11-003 Flagman LED | IP65, корпус и расс.- невоспламеняемый ПК, Т8 G13 LED | 1509 | А
114 | 1044211043 | ДСП44-2х11-003 Flagman LED с лампой Philips 840 | IP65, корпус и расс.- невоспламеняемый ПК, с лампой Philips MASTER LEDtube GA 600mm 11W 840 G13 | 5567 | С
115 | 1044211063 | ДСП44-2х11-003 Flagman LED с лампой Philips 865 | IP65, корпус и расс.- невоспламеняемый ПК, с лампой Philips MASTER LEDtube GA 600mm 11W 865 G13 | 5567 | С
116 | 1044222001 | ДСП44-2х22-001 Flagman LED | IP65, корпус ПК, расс. ПММА, Т8 G13 LED | 967 | А
117 | 1044222041 | ДСП44-2х22-001 Flagman LED с лампой Philips 840 | IP65, корпус ПК, расс. ПММА, с лампой Philips MASTER LEDtube GA 600mm 11W 840 G13 | 7229 | С
118 | 1044222061 | ДСП44-2х22-001 Flagman LED с лампой Philips 865 | IP65, корпус ПК, расс. ПММА, с лампой Philips MASTER LEDtube GA 600mm 11W 865 G13 | 7229 | С
119 | 1044222002 | ДСП44-2х22-002 Flagman LED | IP65, корпус ПК, расс. ПК, мет. замки, Т8 G13 LED | 1145 | А
120 | 1044222042 | ДСП44-2х22-002 Flagman LED с лампой Philips 840 | IP65, корпус ПК, расс. ПК, мет. замки, с лампой Philips MASTER LEDtube GA 1200mm 22W 865 G13 | 7407 | С
121 | 1044222062 | ДСП44-2х22-002 Flagman LED с лампой Philips 865 | IP65, корпус ПК, расс. ПК, мет. замки, с лампой Philips MASTER LEDtube GA 1200mm 22W 865 G13 | 7407 | С
122 | 1044222003 | ДСП44-2х22-003 Flagman LED | IP65, корпус и расс.- невоспламеняемый ПК, Т8 G13 LED | 2031 | А
123 | 1044222043 | ДСП44-2х22-003 Flagman LED с лампой Philips 840 | IP65, корпус и расс.- невоспламеняемый ПК, с лампой Philips MASTER LEDtube GA 600mm 11W 840 G13 | 8293 | С
124 | 1044222063 | ДСП44-2х22-003 Flagman LED с лампой Philips 865 | IP65, корпус и расс.- невоспламеняемый ПК, с лампой Philips MASTER LEDtube GA 600mm 11W 865 G13 | 8293 | С
125 |  | ДСП12 Space
126 | 1041100001 | ДСП12-100-001 Space | IP65, корпус из алюм., защитное стекло - ПММА, LED, cosφ=0,98, 7300 лм | 9456 | С
127 | 1041100011 | ДСП12-100-011 Space | IP65, корпус из алюм., защитное стекло - ПММА, LED, драйвер с управлением 1-10В., cosφ=0,98, 7300 лм | 10237 | С
128 | 1041130001 | ДСП12-130-001 Space | IP65, корпус из алюм., защитное стекло - ПММА, LED, cosφ=0,98, 10700 лм | 12840 | С
129 | 1041130011 | ДСП12-130-011 Space | IP65, корпус из алюм., защитное стекло - ПММА, LED, драйвер с управлением 1-10В, cosφ=0,98, 10700 лм | 14010 | С
130 | 1041200001 | ДСП12-200-001 Space | IP65, корпус из алюм., защитное стекло - ПММА, LED, cosφ=0,98, 14600 лм | 17828 | С
131 | 1041200011 | ДСП12-200-011 Space | IP65, корпус из алюм., защитное стекло - ПММА, LED, драйвер с управлением 1-10В, cosφ=0,98, 14600 лм | 19389 | С
132 | 1041260001 | ДСП12-260-001 Space | IP65, корпус из алюм., защитное стекло - ПММА, LED, cosφ=0,98, 21400 лм | 25680 | С
133 | 1041260011 | ДСП12-260-011 Space | IP65, корпус из алюм., защитное стекло - ПММА, LED,драйвер с управлением 1-10В, cosφ=0,98, 21400 лм | 28020 | С
134 |  | ДСП18 Rainbow
135 | 1018225001 | ДСП18-225-001 Rainbow | IP65, LED модуль, корпус-радиатор из AL, 18000 лм., cosφ=0,97 | 25900 | C
136 | 1018225011 | ДСП18-225-011 Rainbow | IP65, LED модуль, корпус AL, 18000 лм., cosφ=0,97, драйвер с управлением 1-10В. | 28500 | C
137 | Уличные
138 |  | ДКУ12 Space
139 | 1042100001 | ДКУ12-100-001 Space | IP54, корпус из алюм., защитное стекло - ПММА, LED, 7100 лм | 10895 | C
140 | 1042100011 | ДКУ12-100-011 Space | IP54, корпус из алюм., защитное стекло - ПММА, LED, драйвер с управлением 1-10В., 7100 лм | 11676 | C
141 | 1042130001 | ДКУ12-130-001 Space | IP54, корпус из алюм., защитное стекло - ПММА, LED, 10700 лм | 14043 | C
142 | 1042130011 | ДКУ12-130-011 Space | IP54, корпус из алюм., защитное стекло - ПММА, LED, драйвер с управлением 1-10В, 10700 лм | 15213 | C
143 | 1042200001 | ДКУ12-200-001 Space | IP54, корпус из алюм., защитное стекло - ПММА, LED, 14200 лм | 20292 | C
144 | 1042200011 | ДКУ12-200-011 Space | IP54, корпус из алюм., защитное стекло - ПММА, LED, драйвер с управлением 1-10В., 14200 лм | 21853 | C
145 | 1042260001 | ДКУ12-260-001 Space | IP54, корпус из алюм., защитное стекло - ПММА, LED, 21400 лм | 26558 | C
146 | 1042260011 | ДКУ12-260-011 Space | IP54, корпус из алюм., защитное стекло - ПММА, LED, драйвер с управлением 1-10В., 21400 лм | 28898 | C
147 |  | ДО12 Space
148 | 1043050001 | ДО12-50-001 Space | IP65, корпус из алюм., защитное стекло - ПММА, LED, cosφ=0,98, 3600 лм | 7052 | С
149 | 1043050011 | ДО12-50-011 Space | IP65, корпус из алюм., защитное стекло - ПММА, LED, драйвер с управлением 1-10В.., cosφ=0,98, 3600 лм | 7833 | С
150 | 1043100001 | ДО12-100-001 Space | IP65, корпус из алюм., защитное стекло - ПММА, LED, cosφ=0,98, 7800 лм | 10758 | С
151 | 1043100011 | ДО12-100-011 Space | IP65, корпус из алюм., защитное стекло - ПММА, LED, драйвер с управлением 1-10В., cosφ=0,98, 7800 лм | 11538 | С
152 | 1043130001 | ДО12-130-001 Space | IP65, корпус из алюм., защитное стекло - ПММА, LED, cosφ=0,98, 10800 лм | 14095 | С
153 | 1043130011 | ДО12-130-011 Space | IP65, корпус из алюм., защитное стекло - ПММА, LED, драйвер с управлением 1-10В., cosφ=0,98, 10800 лм | 15265 | С
154 | 1043200001 | ДО12-200-001 Space | IP65, корпус из алюм., защитное стекло - ПММА, LED, cosφ=0,98, 15600 лм | 20958 | С
155 | 1043200011 | ДО12-200-011 Space | IP65, корпус из алюм., защитное стекло - ПММА, LED, драйвер с управлением, 1-10В., cosφ=0,98, 15600 лм | 22519 | С
156 | 1043260001 | ДО12-260-001 Space | IP65, корпус из алюм., защитное стекло - ПММА, LED, cosφ=0,98, 21600 лм | 27270 | С
157 | 1043260011 | ДО12-260-011 Space | IP65, корпус из алюм., защитное стекло - ПММА, LED, драйвер с управлением 1-10В, cosφ=0,98, 21600 лм | 29610 | С
158 | Аварийное освещение
159 |  | ДСО70 Twins
160 | 1070112731 | ДСО70-1.2-731 Twins | IP41, корпус AL, LED, БАП 1 ч., постоянный | 2180 | С
161 | 1070112733 | ДСО70-1.2-733 Twins | IP41, корпус AL, LED, БАП 3 ч., постоянный | 2219 | С
162 |  | ДВО71 Plexi LED
163 | 1071112731 | ДВО71-1.2-731 Plexi LED | IP20, корпус ст., LED, БАП 1 ч., постоянный | 2467 | С
164 | 1071112733 | ДВО71-1.2-733 Plexi LED | IP20, корпус ст., LED, БАП 3 ч., постоянный | 2491 | С
165 | Источники света
166 | 9065080000 | GLT8-600-12-4500-M | лампа светодиодная General T8 G13 600 мм, матированная, 12 Вт, 4500К, 1200 лм | 750 | С
167 | 9065090000 | GLT8-600-12-6500-M | лампа светодиодная General T8 G13 600 мм, матированная, 12 Вт, 6500К, 1200лм | 750 | С
168 | 9065100000 | GLT8-600-12-4500-С | лампа светодиодная General T8 G13 600 мм, прозрачная, 12 Вт, 4500К, 1200 лм | 750 | С
169 | 9065110000 | GLT8-600-12-6500-С | лампа светодиодная General T8 G13 600 мм, прозрачная, 12 Вт, 6500К, 1200 лм | 750 | С
170 | 9065040000 | GLT8-1200-18-4500-M | лампа светодиодная General T8 G13 1200 мм, матированная, 18 Вт, 4500К, 1750 лм | 1105 | С
171 | 9065050000 | GLT8-1200-18-6500-M | лампа светодиодная General T8 G13 1200 мм, матированная, 18 Вт, 6500К, 1750 лм | 1105 | С
172 | 9065060000 | GLT8-1200-18-4500-С | лампа светодиодная General T8 G13 1200 мм, прозрачная, 18 Вт, 4500К, 1750 лм | 1105 | С
173 | 9065070000 | GLT8-1200-18-6500-С | лампа светодиодная General T8 G13 1200 мм, прозрачная, 18 Вт, 6500К, 1750 лм | 1105 | С
174 | 9065120000 | GLT8-1200-22-4500-М | лампа светодиодная General T8 G13 1200 мм, матированная, 22 Вт, 4500К, 2150 лм | 1160 | С
175 | 9065130000 | GLT8-1200-22-6500-М | лампа светодиодная General T8 G13 1200мм, матированная, 22 Вт, 6500К, 2150 лм | 1160 | С
176 | 9065140000 | GLT8-1200-22-4500-С | лампа светодиодная General T8 G13 1200мм, прозрачная, 22 Вт, 4500К, 2150 лм | 1160 | С
177 | 9065150000 | GLT8-1200-22-6500-С | лампа светодиодная General T8 G13 1200мм, прозрачная, 22 Вт, 6500К, 2150 лм | 1160 | С
Принятые сокращения:
алюм. – алюминий |  |  | ПММА – полиметилметакрилат
встр. – встроенная |  |  | прозр. – прозрачный
зерк. – зеркальный |  |  | расс. – рассеиватель
метал. – металлический |  |  | экструд. – экструдированный
опал. – опаловый
отверст. – отверстие
отраж. – отражатель
ПК – поликарбонат
Прайс-лист от 01.04.2008г. с НДС (Для Торговых домов)
431890, Мордовия, Ардатовский р-н, п. Тургенево, ул. Заводская, 73. Тел./факс: (83431) 21-356, 21-009, 21-010 Тел.: (83431) 21-048 E-mail: mirsveta@astz.ru Web: www.astz.ru